## кирова 1
План работ по текущему ремонту и содержанию многоквартирного дома № 1 по улице Кирова на 2017-2018гг
Площадь дома - 3577,3м2
Работы по содержанию и ремонту конструктивных элементов (несущих конструкций) многоквартирного дома
текущий ремонт конструктивных элементов мкд
№ п/п | Наименование работ |  | Периодичность выполнения работ | Единица измерения | Кол-во | Срок выполнения | Отметка о выполнении работ | Примечание
1 | ремонт штукатурки цоколя одтельными местами |  | по необходимости | кв. м | 20 | 2 кв |  | по плану
2 | покраска цоколя |  | по необходимости | кв. м | 148 | 2 кв |  | по плану
3 | ремонт отмостки отдельными местами |  | по необходимости | кв. м | 40 | 3 кв |  | по плану
4 | покраска дверей входных |  | 1 раз в год | шт | 1 | 2 кв |  | по плану
5 | ремонт дверного полотна входного в подвал |  | по необходимости | шт | 2 | 1кв |  | по плану
6 | ремонт дверного полотна в эл. Щитовой |  | по необходимости | шт | 1 | 4кв |  | по плану
7 | ремонт покрытия из оцинкованной стали парапета кровли ( проклейка швов) |  | по необходимости | кв. м | 16 | 3 кв |  | по плану
8 | изготовление и устройство покрытия из оцинковонной стали по парапету на кровле |  | по необходимости | п.м | 18 | 3 кв |  | по плану
содержание конструктивных элементов мкд
№ п/п | Наименование работ |  | Периодичность выполнения работ | Единица измерения | Кол-во | Срок выполнения | Отметка о выполнении работ | Примечание
1 | Кровля | Осмотр кровли, парапетных ограждений, вентиляционных зонтов и флюгарок на кровле | 2 раза в год | раз | 2 | 2 раза в год |  | по плану
|  | Очистка кровель и козырьков от снега, наледи и сосулек | по необходимости | м2 | 592 | 1 кв.4 кв. |  | по плану
|  | Очистка кровли от мусора (ветки, листья, песок и т.д.) с выносом в бункер | по необходимости | м2 | 420 | 2 кв. 4 кв. |  | по плану
2 | Чердак, подвал | осмотр целостности запорных устройств на подвалах, мусорокамерах,чердаках и технических помещений и пр. дверей. Опечатка бумажными наклейками | еженедельно | раз | 52 | еженедельно |  | по плану
|  | осмотр вентиляционных продухов | 2 раза в год | раз | 2 | 2,4 кв. |  | по плану
|  | очистка подвала от мусора | по необходимости | м2 | 49.5 | 1 раз в год |  | по плану
3 | Двери | осмотр механизмов и открывающихся элементов дверей | 2 раза в год | раз | 2 | 2 раза в год |  | по плану
4 | окна | осмотр механизмов и открывающихся элементов слуховых чердачных , подвальных окон и жалюзийных решоток | 2 раза в год | раз | 2 | 2 раза в год |  | по плану
|  | ремонт и утепление оконных проемов | 1 раз в год и по мере необходимости | шт. | 8 | 3кв. |  | по плану
5 | Подъезды | Осмотр состояния подъездов | ежемесячно | раз | 12 | ежемесячно |  | по плану
6 | фасад | осмотр стен фасада | 2 раза в год | раз | 2 | 2 раза в год |  | по плану
|  | осмотр цоколя | 2 раза в год | раз | 2 | 2 раза в год |  | по плану
|  | осмотр отмосток | 2 раза в год | раз | 2 | 2 раза в год |  | по плану
|  | осмотр балконных плит | 2 раза в год | раз | 2 | 2 раза в год |  | по плану
7 |  | окраска газовых труб на вводе | 1 раз в год | п/м | 2 | 1 раз в год |  | по плану
|  | Ремонт малых форм | по необходимости | шт. |  | ежемесячно |  | по плану
Работы по содержанию и ремонту оборудования и систем инженерно-технического обеспечения, входящих в состав общего имущества в многоквартирном доме
работы по ремонту оборудования и систем инженерно-техничнского обеспечения мкд
№ п/п | Наименование работ |  | Периодичность выполнения работ | Единица измерения | Кол-во | Срок выполнения | Отметка о выполнении работ | Примечание
1 | прочистка фильтров на ГВС и ХВС в подвале |  | по необходимости | шт. | 2 | май.июнь |  | по плану
2 | замена запорной арматуры ЦО расположенной на чердачном помещение |  | по необходимости | шт. | 2 | май.июнь |  | по плану
3 | изоляция труб отопления в отдельных местах |  | при подготовке к работе в осенне - зимний период | м.п. | 30 | июнь |  | по плану
4 | Установка датчиков движения, освещенности |  | по результатам осмотра | шт | 10 | в течении года |  | по плану
5 | Замена болтовых соединений на поэтажных нулевых шинах |  | по результатам осмотра | соедин. | 40 | в течении года |  | по плану
6 | Установка нулевых шин на поэтажных щитах |  | 2 раза в год | шт | 9 | август, сентябрь |  | по плану
7 | Замена электролампочек накаливания и люминисцентных |  | по результатам осмотра | шт | 100 | в течении года |  | по плану
8 | Установка светильников с энергосберегающими лампами |  | 2 раза в год | шт | 18 | май.июнь |  | по плану
9 | Прокладка кабелей для освещения подвала и др. |  | 2 раза в год | м.п. | 60 | июнь-август |  | по плану
10 | Замена вставок в водно-распределительных устройствах |  | по результатам осмотра | шт | 10 | в течении года |  | по плану
11 | Замена автоматических выключателей на 25А, 40А, 100А. |  | по результатам осмотра | шт | 10 | в течении года |  | по плану
12 | Замена переключателей (рубильников) в ВРУ |  | по результатам осмотра | шт | 1 | в течении года |  | по плану
№ п/п | Наименование работ |  | Периодичность выполнения работ | Единица измерения | Кол-во | Срок выполнения | Отметка о выполнении работ | Примечание
1 | ТПС | пуск и наладка систем отопления | 1 раз в год |  |  | 01.10.2017 |  | по плану
2 | Производство работ выполняемое при подготовки дома к эксплуатации в весенне-летний и в осенне-зимний периоды | Обход по дому | 2 раза в год | обх. | 24 | 1,2,3,4 кв. |  | по плану
|  | Ревизия запорной арматуры центрального отопления | 2 раза в год и по неоходимости | ревизия | 4 | 1,2,3,4 кв. |  | по плану
|  | Промывка лежаков ХВС | по необходимости | раз | 3 | 1,2,3,4 кв. |  | по плану
|  | Промывка лежаков ГВС | по необходимости | раз | 3 | 1,2,3,4 кв. |  | по плану
|  | Засор канализации | по необходимости | раз | 4 | 1,2,3,4 кв. |  | по плану
|  | Прочистка фановых стояков ø 110 | по необходимости | раз | 4 | 1,2,3,4 кв. |  | по плану
|  | Промывка лежаков канализации ø 110 | по необходимости | раз | 2 | 1,2,3,4 кв. |  | по плану
|  | Прочистка ливневой канализации ø 110 | по необходимости | раз | 2 | 1,2,3,4 кв. |  | по плану
|  | покраскка и восстановление утепления трубопроводов в подвальных и чердачных помещениях | по необходимости | раз | 1 | 3кв. |  | по плану
|  | промывка систем отопления | 1 раз в 3 года | куб |  | май.июнь |  | по плану
|  | опрессовка систем отопления | 1 раз в год | атм | 6.5 | май.июнь |  | по плану
|  | Откачка фикальных масс из подвального помещения | по необходимости | раз |  | 1,2,3,4 кв.
3 |  | Осмотр технического состояния электросетей дома
4 |  | - открытая электропроводка | через 4 месяца | раз | 1 | через 4 месяца |  | по плану
5 |  | - скрытая электропроводка | через 2 месяца | раз | 3 | через 2 месяца |  | по плану
6 |  | - светильники | ежемесячно | раз | 6 | апрель,август, декабрь |  | по плану
7 |  | - внутридомовое оборудование (шкафы, щитки ) | осмотров в год | раз | 3 | апр.авг. дек. |  | по плану
8 |  | Очистка от пыли и мусора этажных щитков | осмотров в год | раз | 1 | январь |  | по плану
9 |  | Аварийные выезды по заявкам | по необходимости | раз |  |  |  | непредв.
Проведение дератизации и дезинсекции помещений, входящих в состав общего имущества в многоквартирном доме
№ п/п | Наименование работ |  | Периодичность выполнения работ | Единица измерения | Кол-во | Срок выполнения | Отметка о выполнении работ | Примечание
1 | Дератизация и дезинсекция помещений, входящих в состав общего имущества в мкд |  | 2 раза в год и по неоходимости | раз | 2 |  |  | по плану и по непредв.
Работы по содержанию и ремонту систем дымоудаления и вентиляции
№ п/п | Наименование работ |  | Периодичность выполнения работ | Единица измерения | Кол-во | Срок выполнения | Отметка о выполнении работ | Примечание
1 | Работы по содержанию и ремонту систем дымоудаления и вентиляции |  | 3 раза в год и по мере необходимости | раз | 3 | 1,2,4 кв. |  | по плану
Работы по обеспечению требований пожарной безопасности
№ п/п | Наименование работ |  | Периодичность выполнения работ | Единица измерения | Кол-во | Срок выполнения | Отметка о выполнении работ | Примечание
1 | визуальная проверка прочности пожарной лестницы проходящей по фасаду дома от крыши до 1 эт. |  | 1 раз в год | п/м | 30 |  |  | по плану
Работы по содержанию и ремонту мусоропроводов в многоквартирном доме
№ п/п | Наименование работ |  | Периодичность выполнения работ | Единица измерения | Кол-во | Срок выполнения | Отметка о выполнении работ | Примечание
1 | Работы по содержанию и ремонту мусоропроводов в многоквартирном доме |  | 0 | 0 | 0 | 0 |  | заварен по решению собственников

## кирова 2
План работ по текущему ремонту и содержанию многоквартирного дома № 2 по улице Кирова на 2017-2018гг
Площадь дома - 2571,4м2
Работы по содержанию и ремонту конструктивных элементов (несущих конструкций) многоквартирного дома
текущий ремонт конструктивных элементов мкд
№ п/п | Наименование работ |  | Периодичность выполнения работ | Единица измерения | Кол-во | Срок выполнения | Отметка о выполнении работ | Примечание
1 | ремонт штукатурки цоколя одтельными местами |  | по необходимости | м2 | 30 | 2кв |  | по плану
2 | покраска цоколя |  | по необходимости | кв. м | 86.7 | 2 кв |  | по плану
3 | покраска козырька над входом в подвал |  | по необходимости | м2 | 5 | 2 кв |  | по плану
4 | ремонт покрытия из оцинкованного железа парапета кровли, проклейка стыков в отдельных местах. |  | по необходимости | кв. м | 80 | 3 кв |  | по плану
5 | смена стекла в оконной раме |  | по необходимости | м2 | 0 | непредвиденно |  | по плану
6 | ремонт оконной рамы со сменой форнитуры ( ручек) |  | по необходимости | шт. | 6 | 3 кв |  | по плану
7 | ремонт отмостки отдельными местами |  | по необходимости | кв. м | 8 | 3 кв |  | по плану
8 | покраска дверей входных |  | 1 раз в год | кв. м | 2 | 2 кв |  | по плану
11 | окраска газовых труб - ввод на дом |  | 1 раз в год | п/м | 2 | 2 кв |  | по плану
12 | бетонирование площадки перед входом в подъезд |  | 1 раз в год | кв.м | 4 | 2 кв |  | по плану
содержание конструктивных элементов мкд
№ п/п | Наименование работ |  | Периодичность выполнения работ | Единица измерения | Кол-во | Срок выполнения | Отметка о выполнении работ | Примечание
1 | Кровля | Осмотр кровли, парапетных ограждений, вентиляционных зонтов и флюгарок на кровле | 2 раза в год | раз | 2 | 2 раза в год |  | по плану
|  | Очистка кровель и козырьков от снега, наледи и сосулек | по необходимости | м2 | 1155.5 | январь-март |  | по плану
|  | Очистка кровли от мусора (ветки, листья, песок и т.д.) с выносом в бункер | по необходимости | м2 | 1155.5 | апрель, октябрь |  | по плану
2 | Чердак, подвал | осмотр целостности запорных устройств на подвалах, мусорокамерах,чердаках и технических помещений и пр. дверей. Опечатка бумажными наклейками | еженедельно | раз | 52 | еженедельно |  | по плану
|  | осмотр вентиляционных продухов | 2 раза в год | раз | 2 | 2,4 кв. |  | по плану
|  | очистка подвала от мусора | по необходимости | м2 | 39.3 | 2015-09-02 |  | по плану
3 | Двери | осмотр механизмов и открывающихся элементов дверей | 2 раза в год | раз | 2 | 2 раза в год |  | по плану
4 | окна | осмотр механизмов и открывающихся элементов слуховых чердачных , подвальных окон и жалюзийных решоток | 2 раза в год | раз | 2 | 2 раза в год |  | по плану
|  | ремонт и утепление оконных проемов | 1 раз в год и по мере необходимости | шт. | 8 | 3кв. |  | по плану
5 | Подъезды | Осмотр состояния подъездов | ежемесячно | раз | 12 | ежемесячно |  | по плану
6 | фасад | осмотр стен фасада | 2 раза в год | раз | 2 | 2 раза в год |  | по плану
|  | осмотр цоколя | 2 раза в год | раз | 2 | 2 раза в год |  | по плану
|  | осмотр отмосток | 2 раза в год | раз | 2 | 2 раза в год |  | по плану
|  | осмотр балконных плит | 2 раза в год | раз | 2 | 2 раза в год |  | по плану
|  | окраска газовых труб на вводе | 1 раз в год | п/м | 2 | 1 раз в год |  | по плану
Работы по содержанию и ремонту оборудования и систем инженерно-технического обеспечения, входящих в состав общего имущества в многоквартирном доме
работы по ремонту оборудования и систем инженерно-техничнского обеспечения мкд
№ п/п | Наименование работ |  | Периодичность выполнения работ | Единица измерения | Кол-во | Срок выполнения | Отметка о выполнении работ | Примечание
1 | Ремонт труб внутреннего ливнестока расположенного на чердаке дома |  | при подготовке к работе в осенне - зимний период | м.п. | 10 | июнь |  | по плану
2 | изоляция труб отопления в отдельных местах |  | при подготовке к работе в осенне - зимний период | м.п. | 30 | июнь |  | по плану
3 | замена запорной арматуры ЦО расположенной на чердачном помещение |  | по необходимости | шт. | 2 | май.июнь |  | по плану
4 | прочистка фильтров на ГВС и ХВС в подвале |  | по необходимости | шт. | 2 | май, июнь |  | по плану
5 | Установка нулевых шин на поэтажных щитах |  | в течении года | шт | 10 | в течении года |  | по плану
6 | изоляция труб отопления в отдельных местах |  | при подготовке к работе в осенне - зимний период | м.п. | 30 | июнь |  | по плану
7 | Установка датчиков движения, освещенности |  | по результатам осмотра | шт | 10 | в течении года |  | по плану
8 | Замена болтовых соединений на поэтажных нулевых шинах |  | по результатам осмотра | соедин. | 40 | в течении года |  | по плану
9 | Установка нулевых шин на поэтажных щитах |  | 2 раза в год | шт | 9 | август, сентябрь |  | по плану
10 | Замена электролампочек накаливания и люминисцентных |  | по результатам осмотра | шт | 100 | в течении года |  | по плану
11 | Установка светильников с энергосберегающими лампами |  | 2 раза в год | шт | 18 | май.июнь |  | по плану
12 | Прокладка кабелей для освещения подвала и др. |  | 2 раза в год | м.п. | 60 | июнь-август |  | по плану
13 | Замена вставок в водно-распределительных устройствах |  | по результатам осмотра | шт | 10 | в течении года |  | по плану
14 | Замена автоматических выключателей на 25А, 40А, 100А. |  | по результатам осмотра | шт | 10 | в течении года |  | по плану
15 | Замена переключателей (рубильников) в ВРУ |  | по результатам осмотра | шт | 1 | в течении года |  | по плану
содержание оборудования и систем инженерно-технического обеспечения мкд
1 | Вид конструкций | Наименование работ | Периодичность выполнения работ | Единица измерения | Кол-во | Срок выполнения | Отметка о выполнении работ | Примечание
1 | ТПС | пуск и наладка систем отопления | 1 раз в год |  |  | октябрь |  | по плану
2 | производство работ выполненное при подготовки дома к эксплуатации в весенне-летний и в осенне-зимний периоды | Обход по дому | ежемесячно | обх. | 4 | 1,2,3,4 кв. |  | по плану
|  | Ревизия запорной арматуры центрального отопления | 2 раза в год и по неоходимости | осм | 3 | 1,2,3,4 кв. |  | по плану
|  | Промывка лежаков ХВС | по необходимости | раз | 3 | 1,2,3,4 кв. |  | по плану
|  | Промывка лежаков ГВС | по необходимости | раз | 3 | 1,2,3,4 кв. |  | по плану
|  | Засор канализации | по необходимости | раз | 3 | 1,2,3,4 кв. |  | по плану
|  | Прочистка фановых стояков ø 110 | по необходимости | раз | 2 | 1,2,3,4 кв. |  | по плану
|  | Промывка лежаков канализации ø 110 | по необходимости | раз | 2 | 1,2,3,4 кв. |  | по плану
|  | Прочистка ливневой канализации ø 110 | по необходимости | раз | 4 | 1,2,3,4 кв. |  | по плану
|  | Восстановление и утепление трубопроводов в подвальных и чердачных помещениях | по необходимости | раз | 1 | 3кв. |  | по плану
|  | промывка систем отопления | 1 раз в 3 года | куб |  | май.июнь |  | по плану
|  | опрессовка систем отопления | 1 раз в год | атм | 6.5 | май.июнь |  | по плану
|  | Откачка фикальных масс из подвального помещения | по необходимости | раз | 3 | 1,2,3,4 кв. |  | по плану
3 |  | Осмотр технического состояния электросетей дома
4 |  | - открытая электропроводка | через 4 месяца | раз | 3 | через 4 месяца |  | по плану
5 |  | - скрытая электропроводка | через 2 месяца | раз | 6 | через 2 месяца |  | по плану
6 |  | - светильники | ежемесячно | раз | 12 | ежемесячно |  | по плану
7 |  | - внутридомовое оборудование (шкафы, щитки ) | апрель,август,декабрь | раз | 3 | апрель, август, декабрь |  | по плану
8 |  | Очистка от пыли и мусора этажных щитков | январь | раз | 1 | январь |  | по плану
9 |  | Аварийные выезды по заявкам | по необходимости | заявок |  | по необходимости |  | непредв.
Проведение дератизации и дезинсекции помещений, входящих в состав общего имущества в многоквартирном доме
№ п/п | Наименование работ |  | Периодичность выполнения работ | Единица измерения | Кол-во | Срок выполнения | Отметка о выполнении работ | Примечание
1 | Дератизация и дезинсекция помещений, входящих в состав общего имущества в мкд |  | 2 раза в год и по неоходимости | раз | 2 | 2,4кв |  | по плану, непредв.
Работы по содержанию и ремонту систем дымоудаления и вентиляции
№ п/п | Наименование работ |  | Периодичность выполнения работ | Единица измерения | Кол-во | Срок выполнения | Отметка о выполнении работ | Примечание
1 | Работы по содержанию и ремонту систем дымоудаления и вентиляции |  | 3 раза в год и по мере необходимости | раз | 3 | 1,2,4 кв. |  | по плану
Работы по обеспечению требований пожарной безопасности
№ п/п | Наименование работ |  | Периодичность выполнения работ | Единица измерения | Кол-во | Срок выполнения | Отметка о выполнении работ | Примечание
1 | визуальная проверка прочности пожарной лестницы |  | 1 раз в год | п/м | 30 | май |  | по плану
Работы по содержанию и ремонту мусоропроводов в многоквартирном доме
№ п/п | Наименование работ |  | Периодичность выполнения работ | Единица измерения | Кол-во | Срок выполнения | Отметка о выполнении работ | Примечание
1 | профилактический осмотр мусоропровода |  | 2 раза в месяц | раз | 2 | 2 раза в месяц |  | по плану
2 | удаление мусора из мусороприемных камер |  | ежедневно | м3 | 24 | ежедневно |  | по плану
3 | уборка мусороприемных камер |  | ежедневно | м2 | 16.5 | ежедневно |  | по плану
4 | уборка загрузочных клапанов мусоропровода |  | 1 раз в неделю | раз | 9 | 1 раз в неделю |  | по плану
5 | дезинфекция мусоросборников |  | 1 раз в месяц | шт. | 3 | 1 раз в месяц |  | по плану
6 | дезинфекция всех элементов ствола мусоропровода |  | 1 раз в месяц | м | 22.95 | 1 раз в месяц |  | по плану

## кирова 3
план работ по текущему ремонту и содержанию многоквартирного дома № 3 по улице Кирова на 2017-2018гг
площадь дома - 2313,7 м2
Работы по содержанию и ремонту конструктивных элементов (несущих конструкций) многоквартирного дома
текущий ремонт конструктивных элементов мкд
текущий ремонт конструктивных элементов мкд
№ п/п | Наименование работ |  | Периодичность выполнения работ | Единица измерения | Кол-во | Срок выполнения | Отметка о выполнении работ | Примечание
1 | покраска входной двери |  | 1 раз в год | кв. м | 2 | 2кв |  | по плану
2 | ремонт деревянной двери (выход на крышу) |  | по необходимости | шт. | 1 | 2 кв |  | по плану
3 | ремонт штукатурки цоколя отдельными местами |  | по необходимости | кв. м | 6 | 2 кв |  | по плану
4 | покраска цоколя |  | по необходимости | кв. м | 89.2 | 2 кв |  | по плану
5 | ремонт отмостки отдельными местами |  | по необходимости | кв. м | 8 | 3 кв |  | по плану
6 | ремонт оконных рам |  | 1 раз в год | шт | 9 |  |  | по плану
7 | смена оконного стекла |  | по необходимости | кв. м | 6 | 1/3суток |  | по плану
8 | ремонт деревянных дверей в тамбуре |  | 1 раз в год | шт | 2 | 4кв |  | по плану
9 | ремонт дверного полотна в эл. щитовой и дверных полотен в подвале |  | по необходимости | шт | 3 | 1 кв |  | по плану
11 | ремонт штукатурки с последующей покраской кирпичных труб вентиляции на крыше дома |  | по необходимости | шт | 4 | 3кв |  | по плану
12 | ремонт покрытия из оцинкованной стали парапета кровли |  | по необходимости | кв. м | 12 | 3 кв |  | по плану
13 | окраска газовых труб - ввод на дом |  | по необходимости | п/м | 2 | 2кв |  | по плану
содержание конструктивных элементов мкд
№ п/п | Наименование работ |  | Периодичность выполнения работ | Единица измерения | Кол-во | Срок выполнения | Отметка о выполнении работ | Примечание
1 | Кровля | Осмотр кровли, парапетных ограждений, вентиляционных зонтов и флюгарок на кровле | 2 раза в год | раз | 2 | 2 раза в год |  | по плану
|  | Очистка кровель и козырьков от снега, наледи и сосулек | по необходимости | м2 | 592 | январь-март |  | по плану
|  | Очистка кровли от мусора (ветки, листья, песок и т.д.) с выносом в бункер | по необходимости | м2 | 592 | апрель, октябрь |  | по плану
2 | Чердак, подвал | осмотр целостности запорных устройств на подвалах, мусорокамерах,чердаках и технических помещений и пр. дверей. Опечатка бумажными наклейками | еженедельно | раз | 52 | еженедельно |  | по плану
|  | осмотр вентиляционных продухов | 2 раза в год | раз | 2 | 2,4 кв. |  | по плану
|  | очистка подвала от мусора | по необходимости | м2 | 283.7 |  |  | по плану
3 | Двери | осмотр механизмов и открывающихся элементов дверей | 2 раза в год | раз | 2 | 2 раза в год |  | по плану
4 | окна | осмотр механизмов и открывающихся элементов слуховых чердачных , подвальных окон и жалюзийных решоток | 2 раза в год | раз | 2 | 2 раза в год |  | по плану
|  | ремонт и утепление оконных проемов | 1 раз в год и по мере необходимости | шт. | 8 | 3кв. |  | по плану
5 | Подъезды | Осмотр состояния подъездов | ежемесячно | раз | 12 | ежемесячно |  | по плану
6 | фасад | осмотр стен фасада | 2 раза в год | раз | 2 | 2 раза в год |  | по плану
|  | осмотр цоколя | 2 раза в год | раз | 2 | 2 раза в год |  | по плану
|  | осмотр отмосток | 2 раза в год | раз | 2 | 2 раза в год |  | по плану
|  | осмотр балконных плит | 2 раза в год | раз | 2 | 2 раза в год |  | по плану
7 | Прочее | Осмотр состояния подъездов | ежемесячно | раз | 12 | ежемесячно |  | по плану
|  | осмотр малых форм (карусель, песочница) | по необходимости | шт. | 2 | ежемесячно |  | по плану
|  | окраска газовых труб на вводе | 1 раз в год | п/м | 2 | 3кв |  | по плану
работы по ремонту оборудования и систем инженерно-техничнского обеспечения мкд
№ п/п | Наименование работ |  | Периодичность выполнения работ | Единица измерения | Кол-во | Срок выполнения | Отметка о выполнении работ | Примечание
1 | прочистка фильтров на ГВС и ХВС в подвале |  | по необходимости | шт. | 2 | июнь |  | по плану
2 | изоляция труб отопления в отдельных местах |  | при подготовке к работе в осенне - зимний период | м.п. | 30 | июнь |  | по плану
3 | замена запорной арматуры ЦО расположенной на чердачном помещение |  | по необходимости | шт. | 2 | май.июнь |  | по плану
4 | Установка датчиков движения, освещенности |  | по результатам осмотра | шт | 10 | в течении года |  | по плану
5 | Замена болтовых соединений на поэтажных нулевых шинах |  | по результатам осмотра | соедин. | 40 | в течении года |  | по плану
6 | Установка нулевых шин на поэтажных щитах |  | 2 раза в год | шт | 9 | август, сентябрь |  | по плану
7 | Замена электролампочек накаливания и люминисцентных |  | по результатам осмотра | шт | 100 | в течении года |  | по плану
8 | Установка светильников с энергосберегающими лампами |  | 2 раза в год | шт | 18 | май.июнь |  | по плану
9 | Прокладка кабелей для освещения подвала и др. |  | 2 раза в год | м.п. | 60 | июнь-август |  | по плану
10 | Замена вставок в водно-распределительных устройствах |  | по результатам осмотра | шт | 10 | в течении года |  | по плану
11 | Замена автоматических выключателей на 25А, 40А, 100А. |  | по результатам осмотра | шт | 10 | в течении года |  | по плану
12 | Замена переключателей (рубильников) в ВРУ |  | по результатам осмотра | шт | 1 | в течении года |  | по плану
содержание оборудования и систем инженерно-технического обеспечения мкд
№ п/п | Вид конструкций | Наименование работ | Периодичность выполнения работ | Единица измерения | Кол-во | Срок выполнения | Отметка о выполнении работ | Примечание
1 | ТПС | пуск и наладка систем отопления | 1 раз в год |  |  | октябрь |  | по плану
2 | производство работ выполненное при подготовки дома к эксплуатации в весенне-летний и в осенне-зимний периоды | Обход по дому | ежемесячно | обх. | 5 | 1,2,3,4 кв. |  | по плану
|  | Ревизия запорной арматуры центрального отопления | ежемесячно | осм | 3 | 1,2,3,4 кв. |  | по плану
|  | Промывка лежаков ХВС | 2 раза в год и по неоходимости | раз | 3 | 2, 4 кв. |  | по плану
|  | Промывка лежаков ГВС | по необходимости | раз | 3 | 2,3 кв. |  | по плану
|  | Засор канализации | по необходимости | раз | 2 | 1,2,3,4 кв. |  | по плану
|  | Прочистка фановых стояков ø 110 | по необходимости | раз | 2 | 2,4 кв. |  | по плану
|  | Промывка лежаков канализации ø 110 | по необходимости | раз | 2 | 2,3,4 кв. |  | по плану
|  | Прочистка ливневой канализации ø 110 | по необходимости | раз | 3 | 2, 4 кв. |  | по плану
|  | Восстановление и утепление трубопроводов в подвальных и чердачных помещениях | по необходимости | раз | 1 | 3кв. |  | по плану
|  | промывка систем отопления | 1 раз в 3 года | куб |  | май.июнь |  | по плану
|  | опрессовка систем отопления | 1 раз в год | атм | 6.5 | май.июнь |  | по плану
|  | Откачка фикальных масс из подвального помещения | по необходимости | раз | 3 | 1,2,3,4 кв. |  | по плану
3 |  | Осмотр технического состояния электросетей дома
4 |  | - открытая электропроводка | через 4 месяца | раз | 1 | через 4 месяца |  | по плану
5 |  | - скрытая электропроводка | через 2 месяца | раз | 3 | через 2 месяца |  | по плану
6 |  | - светильники | ежемесячно | раз | 6 | ежемесячно |  | по плану
7 |  | - внутридомовое оборудование (шкафы, щитки ) | апрель,август, декабрь | раз | 1 | апрель,август, декабрь |  | по плану
8 |  | Очистка от пыли и мусора этажных щитков | январь | раз | 1 | январь |  | по плану
9 |  | Аварийные выезды по заявкам | по необходимости | раз |  | по необходимости |  | непредв.
Проведение дератизации и дезинсекции помещений, входящих в состав общего имущества в многоквартирном доме
№ п/п | Наименование работ |  | Периодичность выполнения работ | Единица измерения | Кол-во | Срок выполнения | Отметка о выполнении работ | Примечание
1 | Дератизация и дезинсекция помещений, входящих в состав общего имущества в мкд |  | 2 раза в год и по неоходимости | раз | 2 | 2,4 кв. |  | по плану, непредв.
Работы по содержанию и ремонту систем дымоудаления и вентиляции
№ п/п | Наименование работ |  | Периодичность выполнения работ | Единица измерения | Кол-во | Срок выполнения | Отметка о выполнении работ | Примечание
1 | Работы по содержанию и ремонту систем дымоудаления и вентиляции |  | 3 раза в год и по мере необходимости | раз | 3 | 1,2,4 кв. |  | проверка вентканалов
Работы по обеспечению требований пожарной безопасности
№ п/п | Наименование работ |  | Периодичность выполнения работ | Единица измерения | Кол-во | Срок выполнения | Отметка о выполнении работ | Примечание
1 | визуальная проверка прочности пожарной лестницы |  | 1 раз в год | п/м | 30 | май |  | по плану
Работы по содержанию и ремонту мусоропроводов в многоквартирном доме
№ п/п | Наименование работ |  | Периодичность выполнения работ | Единица измерения | Кол-во | Срок выполнения | Отметка о выполнении работ | Примечание
1 | Работы по содержанию и ремонту мусоропроводов в многоквартирном доме |  | 0 | 0 | 0 | 0 |  | заварен по решению собственников

## кирова 5
План работ по текущему ремонту и содержанию многоквартирного дома № 5 по улице Кирова на 2017-2018гг
площадь дома -2569,9 м2
Работы по содержанию и ремонту конструктивных элементов (несущих конструкций) многоквартирного дома
текущий ремонт конструктивных элементов мкд
№ п/п | Наименование работ |  | Периодичность выполнения работ | Единица измерения | Кол-во | Срок выполнения | Отметка о выполнении работ | Примечание
1 | ремонт стены на 1 эт. в подъезде 4 ( отслоение краски) |  | по необходимости | кв.м | 6 | 3кв |  | по плану
2 | ремонт подвальных окон |  | по необходимости | шт. | 4 | 4кв |  | по плану
3 | ремонт чердачного люка с заменой запорного устройства на чердак |  | по необходимости | шт. | 1 | 3 кв |  | по плану
4 | ремонт решеток на продухи подвалов |  | по необходимости | шт | 15 | 2 кв |  | по плану
5 | ремонт деревянных дверных коробок с дверными полотнами в тамбурных помещениях |  | по необходимости | шт | 4 | 3кв |  | по плану
6 | ремонт штукатурки цоколя отдельными местами |  | по необходимости | кв. м | 12 | 3 кв |  | по плану
7 | покраска цоколя |  | по необходимости | кв. м | 137.6 | 3 кв |  | по плану
8 | ремонт бетонных крылец |  | по необходимости | шт | 4 | 3 кв |  | по плану
9 | ремонт слуховых окон на чердаке |  | 1 раз в год | шт | 4 | 4кв |  | по плану
10 | ремонт водосточных труб |  | по необходимости | шт | 8 | 2 кв |  | по плану
11 | окраска газовых труб - ввод на дом |  | 1 раз в год | п/м | 2 | 2кв |  | по плану
12 | ремонт трещин на фасаде из кирпича в отдельных местах |  | 1 раз в год | п/м | 20 | 3кв |  | по плану
содержание конструктивных элементов мкд
№ п/п | Наименование работ |  | Периодичность выполнения работ | Единица измерения | Кол-во | Срок выполнения | Отметка о выполнении работ | Примечание
1 | Кровля | Осмотр кровли, парапетных ограждений, вентиляционных зонтов и флюгарок на кровле | 2 раза в год | раз | 2 | 2 раза в год |  | по плану
|  | Очистка кровель и козырьков от снега, наледи и сосулек | по необходимости | м2 | 1153 | январь-март |  | по плану
|  | Очистка кровли от мусора (ветки, листья, песок и т.д.) с выносом в бункер | по необходимости | м2 | 345.9 | апрель, октябрь |  | по плану
2 | фасад | осмотр фасада | 2 раза в год | раз | 2 | 2 раза в год |  | по плану
|  | осмотр цоколя | 2 раза в год | раз | 2 | 2 раза в год |  | по плану
|  | осмотр отмостки | 2 раза в год | раз | 2 | 2 раза в год |  | по плану
|  | осмотр балконных плит | 2 раза в год | раз | 2 | 2 раза в год |  | по плану
3 | Двери | осмотр механизмов и открывающихся элементов дверей входных, подвал. Опечатка бумажными наклейками | еженедельно | раз | 52 | еженедельно |  | по плану
4 | Чердак Подвал | осмотр механизмов и открывающихся элементов слуховых чердачных , подвальных окон и жалюзийных решоток | 2 раза в год | раз | 2 | 2 раза в год |  | по плану
5 | Окна | осмотр механизмов и открывающихся элементов подъездных окон | 2 раза в год | раз | 2 | 2 раза в год |  | по плану
6 | Подъезды | Осмотр состояния подъездов | ежемесячно | раз | 12 | ежемесячно |  | по плану
7 | Крыльца | осмотр состояния крылец | 2 раза в год | раз | 2 | 2 раза в год |  | по плану
8 | Благоустройство придомовой территории и детских площадок | установка и покраска лавочки | по необходимости | шт. | 1 | 1 раз в год |  | по плану
9 | Прочее | уборка подвала от КГМ | по необходимости | м2 | 711.8 | 2 кв |  | по плану
Работы по содержанию и ремонту оборудования и систем инженерно-технического обеспечения, входящих в состав общего имущества в многоквартирном доме
работы по ремонту оборудования и систем инженерно-техничнского обеспечения мкд
№ п/п | Наименование работ |  | Периодичность выполнения работ | Единица измерения | Кол-во | Срок выполнения | Отметка о выполнении работ | Примечание
1 | Замена светильников вышедших из строя |  | в течении года | шт. | 50 | в течении года |  | по плану
содержание оборудования и систем инженерно-технического обеспечения мкд
№ п/п | Наименование работ |  | Периодичность выполнения работ | Единица измерения | Кол-во | Срок выполнения | Отметка о выполнении работ | Примечание
1 | ТПС | пуск и наладка систем отопления | 1 раз в год |  |  | 01.10.2017 |  | по плану
2 | производство работ выполненное при подготовки дома к эксплуатации в весенне-летний и в осенне-зимний периоды | Ревизия запорной арматуры центрального отопления | по необходимости | осм | 3 | 1,2,3,4 кв. |  | по плану
|  | Промывка лежаков ХВС | по необходимости | раз | 3 | 2, 4 кв. |  | по плану
|  | Промывка лежаков ГВС | по необходимости | раз | 3 | 2,3 кв. |  | по плану
|  | Засор канализации | по необходимости | раз | 2 | 1,2,3,4 кв. |  | по плану
|  | Прочистка фановых стояков ø 110 | по необходимости | раз | 2 | 2,4 кв. |  | по плану
|  | Промывка лежаков канализации ø 110 | по необходимости | раз | 2 | 2,3,4 кв. |  | по плану
|  | Прочистка ливневой канализации ø 110 | по необходимости | раз | 3 | 2, 4 кв. |  | по плану
|  | Восстановление и утепление трубопроводов в подвальных и чердачных помещениях | по необходимости | раз | 1 | 3кв. |  | по плану
|  | промывка систем отопления | 1 раз в 3 года | куб |  | май.июнь |  | по плану
|  | опрессовка систем отопления | 1 раз в год | атм | 6.5 | май.июнь |  | по плану
|  | Откачка фикальных масс из подвального помещения | по необходимости | раз | 3 | 1,2,3,4 кв. |  | по плану
3 |  | Осмотр технического состояния электросетей дома | январь | раз |  | январь
4 |  | - открытая электропроводка | через 4 месяца | раз | 1 | через 4 месяца |  | по плану
5 |  | - скрытая электропроводка | через 2 месяца | раз | 3 | через 2 месяца |  | по плану
6 |  | - светильники | ежемесячно | раз | 6 | ежемесячно |  | по плану
7 |  | - внутридомовое оборудование (шкафы, щитки ) | апр.авг.дек | раз | 1 | апр.авг.дек |  | по плану
8 |  | Очистка от пыли и мусора этажных щитков | январь | раз | 1 | январь |  | по плану
9 |  | Аварийные выезды по заявкам | по необходимости | заявок | 32 | 1,2,3,4 кв. |  | непредв.
Проведение дератизации и дезинсекции помещений, входящих в состав общего имущества в многоквартирном доме
№ п/п | Наименование работ |  | Периодичность выполнения работ | Единица измерения | Кол-во | Срок выполнения | Отметка о выполнении работ | Примечание
1 | Дератизация и дезинсекция помещений, входящих в состав общего имущества в мкд |  | 2 раза в год и по неоходимости | раз | 2 | 2,4кв |  | по плану, непредв.
Работы по содержанию и ремонту систем дымоудаления и вентиляции
№ п/п | Наименование работ |  | Периодичность выполнения работ | Единица измерения | Кол-во | Срок выполнения | Отметка о выполнении работ | Примечание
1 | Работы по содержанию и ремонту систем дымоудаления и вентиляции |  | 3 раза в год и по мере необходимости | раз | 3 | 1,2,4 кв. |  | проверка вентканалов
Работы по обеспечению требований пожарной безопасности
№ п/п | Наименование работ |  | Периодичность выполнения работ | Единица измерения | Кол-во | Срок выполнения | Отметка о выполнении работ | Примечание
1 | визуальная проверка прочности пожарной лестницы |  | 1 раз в год | п/м | 30 | май |  | по плану
Работы по содержанию и ремонту мусоропроводов в многоквартирном доме
№ п/п | Наименование работ |  | Периодичность выполнения работ | Единица измерения | Кол-во | Срок выполнения | Отметка о выполнении работ | Примечание
1 | Работы по содержанию и ремонту мусоропроводов в многоквартирном доме |  | 0 | 0 | 0 | 0 | 0 | не предусмотрено проектом

## Кирова 5-А
План работ по текущему ремонту и содержанию многоквартирного дома № 5-А по улице Кирова на 2017-2018гг.
площадь дома -5600 м2
Работы по содержанию и ремонту конструктивных элементов (несущих конструкций) многоквартирного дома
текущий ремонт конструктивных элементов мкд
№ п/п | Наименование работ |  | Периодичность выполнения работ | Единица измерения | Кол-во | Срок выполнения | Отметка о выполнении работ | Примечание
1 | ремонт входных и тамбурных дверей |  | по необходимости | шт. | 6 | 3 кв |  | по плану
3 | ремонт козырьков над подъездами с приминением мягкого кровельного материала |  | по необходимости | м2 | 26 | 2 кв |  | по плану
4 | восстановление кровельного покрытия мягким материалом, ремонт примыканий к парапету, трубам, стойкам. Проклейка стыков покрытия из оцинкованного железа на парапете |  | по необходимости | м2 | 40 | 2 кв |  | по плану
5 | ремонт оконных рам на л/кл |  | 1 раз в год | шт. | 8 | 4 кв |  | по плану
6 | ремонт штукатурки цоколя отдельными местами |  | по необходимости | кв. м | 10 | 3кв |  | по плану
7 | покраска цоколя |  | по необходимости | кв. м | 250 | 3 кв |  | по плану
8 | ремонт отмостки отдельными местами |  | по необходимости | кв. м | 6 | 3кв |  | по плану
9 | ремонт вентиляционных продухов в подвале (окна). |  | 1 раз в год | шт | 10 | 4 кв |  | по плану
10 | покраска дверей подвала |  | по необходимости | шт | 2 | 2 кв |  | по плану
11 | установка дверных пружин или доводчиков на входные двери |  | по необходимости | шт | 5 | 3 кв |  | по плану
12 | ремонт дверей в тамбурных помещениях |  | 1 раз в год | шт | 6 | 3 кв |  | по плану
содержание конструктивных элементов мкд
№ п/п | Вид конструкций | Наименование работ | Периодичность выполнения работ | Единица измерения | Кол-во | Срок выполнения | Отметка о выполнении работ | Примечание
1 | Кровля | Осмотр кровли, парапетных ограждений, вентиляционных зонтов и флюгарок на кровле | 2 раза в год | раз | 2 | 2 раза в год |  | по плану
|  | Очистка кровель и козырьков от снега, наледи и сосулек | по необходимости | м2 | 1816 | январь-март |  | по плану
|  | Очистка кровли от мусора (ветки, листья, песок и т.д.) с выносом в бункер | по необходимости | м2 | 1816 | апрель, октябрь |  | по плану
| фасад | осмотр фасада | 2 раза в год | раз | 2 | 2 раза в год |  | по плану
2 |  | осмотр цоколя | 2 раза в год | раз | 2 | 2 раза в год |  | по плану
|  | осмотр отмостки | 2 раза в год | раз | 2 | 2 раза в год |  | по плану
|  | осмотр балконных плит | не предусмотрено пректом | 0 | 0 | 0 | 0 | 0
3 | Подвал, Чердак | осмотр целостности запорных устройств на подвалах, и технических помещений и пр. дверей. Опечатка бумажными наклейками | еженедельно | раз | 52 | еженедельно |  | по плану
|  | осмотр механизмов и открывающихся элементов дверей | 2 раза в год | раз | 2 | 2 раза в год |  | по плану
4 | Окна | осмотр механизмов и открывающихся элементов подвальных окон и жалюзийных решоток | 2 раза в год | раз | 2 | 2 раза в год |  | по плану
|  | осмотр механизмов и открывающихся элементов подъездных окон | 2 раза в год | раз | 2 | 2 раза в год |  | по плану
5 | Подъезды | Осмотр состояния подъездов | ежемесячно | раз | 12 | ежемесячно |  | по плану
Работы по содержанию и ремонту оборудования и систем инженерно-технического обеспечения, входящих в состав общего имущества в многоквартирном доме
работы по ремонту оборудования и систем инженерно-техничнского обеспечения мкд
№ п/п | Наименование работ |  | Периодичность выполнения работ | Единица измерения | Кол-во | Срок выполнения | Отметка о выполнении работ | Примечание
1 | изоляция труб отопления в отдельных местах |  | при подготовке к работе в осенне - зимний период | м.п. | 30 | июнь |  | по плану
2 | Установка светильников с энергосберегающими лампами |  | в течении года | шт | 20 | в течении года |  | по плану
3 | Замена болтовых соединений на поэтажных нулевых шинах |  | в течении года | соедин. | 40 | в течении года |  | по плану
4 | Установка нулевых шин на поэтажных щитах |  | в течении года | шт | 20 | август, сентябрь |  | по плану
5 | Замена электролампочек накаливания и люминисцентных |  | в течении года | шт | 120 | в течении года |  | по плану
6 | Установка датчиков движения, освещенности |  | в течении года | шт | 2 | май.июнь |  | по плану
7 | Прокладка кабелей для освещения подвала и др. |  | в течении года | м.п. | 50 | июнь-август |  | по плану
8 | Замена вставок в вводно-распределительных устройствах |  | в течении года | шт | 20 | в течении года |  | по плану
9 | Замена автоматических выключателей на 25А, 40А, 100А. |  | в течении года | шт | 20 | в течении года |  | по плану
10 | Замена переключателей (рубильников) в ВРУ |  | в течении года | шт | 1 | в течении года |  | по плану
содержание оборудования и систем инженерно-технического обеспечения мкд
№ п/п | Наименование работ |  | Периодичность выполнения работ | Единица измерения | Кол-во | Срок выполнения | Отметка о выполнении работ | Примечание
1 | ТПС | пуск и наладка систем отопления | 1 раз в год |  |  | 01.10.2017 |  | по плану
2 | производство работ выполненное при подготовки дома к эксплуатации в весенне-летний и в осенне-зимний периоды | Ревизия запорной арматуры центрального отопления | по необходимости | осм | 3 | 1,2,3,4 кв. |  | по плану
|  | Промывка лежаков ХВС | по необходимости | раз | 3 | 2, 4 кв. |  | по плану
|  | Промывка лежаков ГВС | по необходимости | раз | 3 | 2,3 кв. |  | по плану
|  | Засор канализации | по необходимости | раз | 2 | 1,2,3,4 кв. |  | по плану
|  | Прочистка фановых стояков ø 110 | по необходимости | раз | 2 | 2,4 кв. |  | по плану
|  | Промывка лежаков канализации ø 110 | по необходимости | раз | 2 | 2,3,4 кв. |  | по плану
|  | Прочистка ливневой канализации ø 110 | по необходимости | раз | 3 | 2, 4 кв. |  | по плану
|  | Восстановление и утепление трубопроводов в подвальных и чердачных помещениях | по необходимости | раз | 1 | 3кв. |  | по плану
|  | промывка систем отопления | 1 раз в 3 года | куб |  | май.июнь |  | по плану
|  | опрессовка систем отопления | 1 раз в год | атм | 6.5 | май.июнь |  | по плану
|  | Откачка фикальных масс из подвального помещения | по необходимости | раз | 3 | 1,2,3,4 кв. |  | по плану
Осмотр технического состояния электросетей дома
3 |  | - открытая электропроводка | через 4 месяца | раз | 1 | через 4 месяца |  | по плану
4 |  | - скрытая электропроводка | через 2 месяца | раз | 3 | через 2 месяца |  | по плану
5 |  | - светильники | ежемесячно | раз | 6 | ежемесячно |  | по плану
6 |  | - внутридомовое оборудование (шкафы, щитки ) | апр.авг.дек | раз | 1 | апр.авг.дек |  | по плану
7 |  | Очистка от пыли и мусора этажных щитков | январь | раз | 1 | январь |  | по плану
8 |  | Аварийные выезды по заявкам | по необходимости | заявок |  | 1,2,3,4 кв. |  | непредв.
Проведение дератизации и дезинсекции помещений, входящих в состав общего имущества в многоквартирном доме
№ п/п | Наименование работ |  | Периодичность выполнения работ | Единица измерения | Кол-во | Срок выполнения | Отметка о выполнении работ | Примечание
1 | Дератизация и дезинсекция помещений, входящих в состав общего имущества в мкд |  | 2 раза в год и по неоходимости | раз | 2 | 2,4 кв. |  | по плану, непредв.
Работы по содержанию и ремонту систем дымоудаления и вентиляции
№ п/п | Наименование работ |  | Периодичность выполнения работ | Единица измерения | Кол-во | Срок выполнения | Отметка о выполнении работ | Примечание
1 | Работы по содержанию и ремонту систем дымоудаления и вентиляции |  | 3 раза в год и по мере необходимости | раз | 3 | 1,2,4 кв. |  | проверка вентканалов
Работы по обеспечению требований пожарной безопасности
№ п/п | Наименование работ |  | Периодичность выполнения работ | Единица измерения | Кол-во | Срок выполнения | Отметка о выполнении работ | Примечание
1 | визуальная проверка прочности пожарной лестницы |  | 1 раз в год | п/м | 30 | май |  | по плану
Работы по содержанию и ремонту мусоропроводов в многоквартирном доме
№ п/п | Наименование работ |  | Периодичность выполнения работ | Единица измерения | Кол-во | Срок выполнения | Отметка о выполнении работ | Примечание
1 | Работы по содержанию и ремонту мусоропроводов в многоквартирном доме |  | 0 | 0 | 0 | 0 | 0 | не предусмотрено проектом

## Кирова 7
План работ по текущему ремонту и содержанию многоквартирного дома № 7 по улице Кирова на 2017-2018гг
площадь дома - 2 566 м2
Работы по содержанию и ремонту конструктивных элементов (несущих конструкций) многоквартирного дома
текущий ремонт конструктивных элементов мкд
№ п/п | Наименование работ |  | Периодичность выполнения работ | Единица измерения | Кол-во | Срок выполнения | Отметка о выполнении работ | Примечание
2 | ремонт водосточных труб |  | по необходимости | шт. | 6 | 4 кв |  | по плану
3 | ремонт бетонных крылец и тумб |  | по необходимости | шт | 3 | 3 кв |  | по плану
4 | ремонт козырька над отдельностоящим входом в подвал дома со стороны м-на |  | по необходимости | кв. м | 6 | 3 кв |  | по плану
5 | ремонт вентиляционных продухов в подвале (окна). |  | 1 раз в год | шт | 10 | \4 кв |  | по плану
6 | ремонт лестничных клеток подъездов 1-3 |  | 5-7 лет | кв. м | 145.4 | 4 кв |  | по плану
7 | ремонт дверных коробок входных в подвал дома |  | 1 раз в год | шт | 3 | 1 кв |  | по плану
8 | ремонт дверей в тамбурных помещениях |  | 1 раз в год | шт | 3 | 3кв |  | по плану
9 | ремонт слуховых окон |  | 1 раз в год | шт | 4 | 3 кв |  | по плану
10 | ремонт трещин на фасаде из кирпича со стороны 1,3 подъезда |  | по необходимости | п.м | 18 | 3 кв |  | по плану
11 | маслянная окраска газовых труб на вводе дома |  | по необходимости | п/м | 16 | 2 кв. |  | по плану
12 | прокопать отлив от дома в сторону леса для отвода дождевой воды. |  | по необходимости | п/м | 20 | 2 кв. |  | по плану
содержание конструктивных элементов мкд
№ п/п | Вид конструкций | Наименование работ | Периодичность выполнения работ | Единица измерения | Кол-во | Срок выполнения | Отметка о выполнении работ | Примечание
1 | Кровля | Осмотр кровли, парапетных ограждений, вентиляционных зонтов и флюгарок на кровле | 2 раза в год | раз | 2 | 2 раза в год |  | по плану
|  | Очистка кровель и козырьков от снега, наледи и сосулек | по необходимости | м2 | 992 | январь-март |  | по плану
|  | Очистка кровли от мусора (ветки, листья, песок и т.д.) с выносом в бункер | по необходимости | м2 | 297 | апрель, октябрь |  | по плану
2 | Фасад | осмотр цоколя | 2 раза в год | раз | 2 | 2,4кв. |  | по плану
|  | осмотр отмостки | 2 раза в год | раз | 2 | 2,4кв. |  | по плану
|  | осмотр фасада | 2 раза в год | раз | 2 | 2,4кв. |  | по плану
|  | осмотр балконов | 2 раза в год | раз | 2 | 2,4кв. |  | по плану
3 | Чердак, Подвал | осмотр целостности запорных устройств на подвалах,чердаках и технических помещений и пр. дверей. Опечатка бумажными наклейками | еженедельно | раз | 52 | еженедельно |  | по плану
4 | Двери | осмотр механизмов и открывающихся элементов дверей | 2 раза в год | раз | 2 | 2 раза в год |  | по плану
5 | Окна | осмотр механизмов и открывающихся элементов слуховых чердачных , подвальных окон и жалюзийных решоток | 2 раза в год | раз | 2 | 2 раза в год |  | по плану
|  | осмотр механизмов и открывающихся элементов подъездных окон | 2 раза в год | раз | 2 | 2 раза в год |  | по плану
6 | Подъезды | Осмотр состояния подъездов | ежемесячно | раз | 12 | ежемесячно |  | по плану
7 | Крыльца | Осмотр крылец | 2 раза в год | раз | 2 | 2 раза в год |  | по плану
Работы по содержанию и ремонту оборудования и систем инженерно-технического обеспечения, входящих в состав общего имущества в многоквартирном доме
работы по ремонту оборудования и систем инженерно-техничнского обеспечения мкд
№ п/п | Наименование работ |  | Периодичность выполнения работ | Единица измерения | Кол-во | Срок выполнения | Отметка о выполнении работ | Примечание
1 | Замена светильников вышедших из строя |  | в течении года | шт | 50 | в течении года |  | по плану
содержание оборудования и систем инженерно-технического обеспечения мкд
содержание оборудования и систем инженерно-технического обеспечения мкд
№ п/п | Вид конструкций | Наименование работ | Периодичность выполнения работ | Единица измерения | Кол-во | Срок выполнения | Отметка о выполнении работ | Примечание
1 | ТПС | пуск и наладка систем отопления | октябрь |  |  | 01.10.2017 |  | по плану
2 | производство работ выполненное при подготовки дома к эксплуатации в весенне-летний и в осенне-зимний периоды | Ревизия запорной арматуры центрального отопления | по необходимости | осм | 3 | 1,2,3,4 кв. |  | по плану
|  | Промывка лежаков ХВС | по необходимости | раз | 3 | 2, 4 кв. |  | по плану
|  | Промывка лежаков ГВС | по необходимости | раз | 3 | 2,3 кв. |  | по плану
|  | Засор канализации | по необходимости | раз | 3 | 1,2,3,4 кв. |  | по плану
|  | Прочистка фановых стояков ø 110 | по необходимости | раз | 4 | 2,4 кв. |  | по плану
|  | Промывка лежаков канализации ø 110 | по необходимости | раз | 2 | 2,3,4 кв. |  | по плану
|  | Прочистка ливневой канализации ø 110 | по необходимости | раз | 2 | 2, 4 кв. |  | по плану
|  | Восстановление и утепление трубопроводов в подвальных и чердачных помещениях | по необходимости | раз | 1 | 3кв. |  | по плану
|  | промывка систем отопления | 1 раз в 3 года | куб |  | май.июнь |  | по плану
|  | опрессовка систем отопления | 1 раз в год | атм | 6.5 | май.июнь |  | по плану
|  | Откачка фикальных масс из подвального помещения | по необходимости | раз | 4 | 1,2,3,4 кв. |  | по плану
3 |  | Осмотр технического состояния электросетей дома
4 |  | - открытая электропроводка | через 4 месяца | раз | 1 | через 4 месяца |  | по плану
5 |  | - скрытая электропроводка | через 2 месяца | раз | 3 | через 2 месяца |  | по плану
6 |  | - светильники | ежемесячно | раз | 6 | ежемесячно |  | по плану
7 |  | - внутридомовое оборудование (шкафы, щитки ) | апр.авг. дек. | раз | 1 | апр.авг. дек. |  | по плану
8 |  | Очистка от пыли и мусора этажных щитков | январь | раз | 1 | январь |  | по плану
9 |  | Аварийные выезды по заявкам | по необходим. | раз |  | по необходим. |  | непредв.
Проведение дератизации и дезинсекции помещений, входящих в состав общего имущества в многоквартирном доме
№ п/п | Наименование работ |  | Периодичность выполнения работ | Единица измерения | Кол-во | Срок выполнения | Отметка о выполнении работ | Примечание
1 | Дератизация и дезинсекция помещений, входящих в состав общего имущества в мкд |  | 2 раза в год и по неоходимости | раз | 2 | 2,4 кв. |  | по плану, непредв.
Работы по содержанию и ремонту систем дымоудаления и вентиляции
№ п/п | Наименование работ |  | Периодичность выполнения работ | Единица измерения | Кол-во | Срок выполнения | Отметка о выполнении работ | Примечание
1 | Работы по содержанию и ремонту систем дымоудаления и вентиляции |  | 3 раза в год и по мере необходимости | раз | 3 | 1,2,4 кв. |  | проверка вентканалов
Работы по обеспечению требований пожарной безопасности
№ п/п | Наименование работ |  | Периодичность выполнения работ | Единица измерения | Кол-во | Срок выполнения | Отметка о выполнении работ | Примечание
1 | визуальная проверка прочности пожарной лестницы |  | 1 раз в год | п/м | 30 | май |  | по плану
Работы по содержанию и ремонту мусоропроводов в многоквартирном доме
№ п/п | Наименование работ |  | Периодичность выполнения работ | Единица измерения | Кол-во | Срок выполнения | Отметка о выполнении работ | Примечание
1 | Работы по содержанию и ремонту мусоропроводов в многоквартирном доме |  | 0 | 0 | 0 | 0 | 0 | не предусмотрено проектом

## Кирова 9
План работ по текущему ремонту и содержанию многоквартирного дома № 9 по улице Кирова на 2017-2018гг
площадь дома - 2 044,1 м2
Работы по содержанию и ремонту конструктивных элементов (несущих конструкций) многоквартирного дома
текущий ремонт конструктивных элементов мкд
№ п/п | Наименование работ |  | Периодичность выполнения работ | Единица измерения | Кол-во | Срок выполнения | Отметка о выполнении работ | Примечание
1 | восстановление запорных устройств на подвале, чердаке |  | по необходимости | шт. | 2 | 1 кв |  | по плану
2 | ремонт водосточных воронок |  | по необходимости | шт. | 3 | 2 кв |  | по плану
3 | ремонт отмостки отдельными местами |  | по необходимости | кв. м | 30 | 2 кв |  | по плану
4 | ремонт цоколя отдельными местами |  | по необходимости | кв. м | 15 | 3кв |  | по плану
5 | покраска цоколя |  | по необходимости | кв. м | 165.1 | 3кв |  | по плану
6 | ремонт вентиляционных продухов в подвале (окна). |  | 1 раз в год | шт | 8 | 3 кв |  | по плану
7 | ремонт выбоин, трещин ступеней и площадок на входных крыльцах |  | по необходимости | шт | 3 | 2кв |  | по плану
8 | ремонт подъездов 1,2,3 |  | 5-7 лет | кв. м | 181.5 | 4кв |  | по плану
9 | ремонт дверей в подвале |  | по необходимости | шт | 3 | 1 кв |  | по плану
10 | покраска входных дверей в подъезды |  | по необходимости | шт | 3 | 3 кв |  | по плану
11 | ремонт дверей в тамбурных помещениях |  | 1 раз в год | шт | 3 | 3 кв |  | по плану
12 | ремонт оконных рам |  | 1 раз в год | шт | 6 | 3 кв |  | по плану
13 | ремонт слуховых окон на чердаке |  | 1 раз в год | шт | 4 | 3 кв |  | по плану
14 | маслянная окраска газовых труб на вводе дома |  | по необходимости | п/м | 16 | 2 кв |  | по плану
содержание конструктивных элементов мкд
№ п/п | Вид конструкций | Наименование работ | Периодичность выполнения работ | Единица измерения | Кол-во | Срок выполнения | Отметка о выполнении работ | Примечание
1 | Кровля | Осмотр кровли, парапетных ограждений, вентиляционных зонтов и флюгарок на кровле | 2 раза в год | раз | 2 | 2 раза в год |  | по плану
|  | Очистка кровель и козырьков от снега, наледи и сосулек | по необходимости | м2 | 912 | январь-март |  | по плану
|  | Очистка кровли от мусора (ветки, листья, песок и т.д.) с выносом в бункер | по необходимости | м2 | 182.2 | апрель, октябрь |  | по плану
| фасад | осмотр фасада | 2 раза в год | раз | 2 | 2 раза в год |  | по плану
2 |  | осмотр цоколя | 2 раза в год | раз | 2 | 2 раза в год |  | по плану
|  | осмотр отмостки | 2 раза в год | раз | 2 | 2 раза в год |  | по плану
|  | осмотр балконных плит | 2 раза в год | раз | 2 | 2 раза в год |  | по плану
3 | чердак, подвал | осмотр целостности запорных устройств на подвалах,чердаках и технических помещений и пр. дверей. Опечатка бумажными наклейками | еженедельно | раз | 52 | еженедельно |  | по плану
4 | двери | осмотр механизмов и открывающихся элементов дверей | 2 раза в год | раз | 2 | 2 раза в год |  | по плану
5 | окна | осмотр механизмов и открывающихся элементов слуховых чердачных , подвальных окон и жалюзийных решоток | 2 раза в год | раз | 2 | 2 раза в год |  | по плану
|  | осмотр механизмов и открывающихся элементов подъездных окон | 2 раза в год | раз | 2 | 2 раза в год |  | по плану
6 | Подъезды | Осмотр состояния подъездов | ежемесячно | раз | 12 | ежемесячно |  | по плану
7 | Крыльца | Осмотр состояния крылец | 2 раза в год | раз | 2 | 2 раза в год |  | по плану
Работы по содержанию и ремонту оборудования и систем инженерно-технического обеспечения, входящих в состав общего имущества в многоквартирном доме
работы по ремонту оборудования и систем инженерно-техничнского обеспечения мкд
№ п/п | Наименование работ |  | Периодичность выполнения работ | Единица измерения | Кол-во | Срок выполнения | Отметка о выполнении работ | Примечание
1 | изоляция труб отопления в отдельных местах |  | при подготовке к работе в осенне - зимний период | м.п. | 30 | июнь |  | по плану
2 | замена запорной арматуры ЦО |  | по необходимости | шт. | 2 | май.июнь |  | по плану
3 | Установка датчиков движения, освещенности |  | в течении года | шт | 2 | в течении года |  | по плану
4 | Замена болтовых соединений на поэтажных нулевых шинах |  | в течении года | соедин. | 15 | в течении года |  | по плану
5 | Установка нулевых шин на поэтажных щитах |  | по необходимости | шт | 15 | август, сентябрь |  | по плану
6 | Замена электролампочек накаливания |  | в течении года | шт | 50 | в течении года |  | по плану
7 | Установка светильников с энергосберегающими лампами |  | по необходимости | шт | 15 | май.июнь |  | по плану
8 | Прокладка кабелей для освещения подвала и др. |  | по необходимости | м.п. | 20 | июнь-август |  | по плану
9 | Замена вставок в водно-распределительных устройствах |  | в течении года | шт | 4 | в течении года |  | по плану
10 | Замена автоматических выключателей на 25А, 40А, 100А. |  | в течении года | шт | 4 | в течении года |  | по плану
содержание оборудования и систем инженерно-технического обеспечения мкд
№ п/п | Вид конструкций | Наименование работ | Периодичность выполнения работ | Единица измерения | Кол-во | Срок выполнения | Отметка о выполнении работ | Примечание
1 | ТПС | пуск и наладка систем отопления | 1 раз в год |  |  | 01.10.2017 |  | по плану
2 |  | Обход по дому | по необходимости | обх. | 4 | 1,2,3,4 кв. |  | по плану
3 | производство работ выполненное при подготовки дома к эксплуатации в весенне-летний и в осенне-зимний периоды | Ревизия запорной арматуры центрального отопления | по необходимости | осм | 3 | 2, 4 кв. |  | по плану
|  | Промывка лежаков ХВС | по необходимости | раз | 3 | 2,3 кв. |  | по плану
|  | Промывка лежаков ГВС | по необходимости | раз | 3 | 1,2,3,4 кв. |  | по плану
|  | Засор канализации | по необходимости | раз | 4 | 2,4 кв. |  | по плану
|  | Прочистка фановых стояков ø 110 | по необходимости | раз | 4 | 2,3,4 кв. |  | по плану
|  | Промывка лежаков канализации ø 110 | по необходимости | раз | 4 | 2, 4 кв. |  | по плану
|  | Прочистка ливневой канализации ø 110 | по необходимости | раз | 3 | 1,2,3,4 кв. |  | по плану
|  | Восстановление и утепление трубопроводов в подвальных и чердачных помещениях | по необходимости | раз | 1 | 3кв. |  | по плану
|  | промывка систем отопления | 1 раз в 3 года | куб |  | май.июнь |  | по плану
|  | опрессовка систем отопления | 1 раз в год | атм | 6.5 | май.июнь |  | по плану
|  | Откачка фикальных масс из подвального помещения | по необходимости | раз | 4 | 1,2,3,4 кв. |  | по плану
4 |  | Осмотр технического состояния электросетей дома
5 |  | - открытая электропроводка | через 4 месяца | раз | 1 | через 4 месяца |  | по плану
6 |  | - скрытая электропроводка | через 2 месяца | раз | 3 | через 2 месяца |  | по плану
7 |  | - светильники | ежемесячно | раз | 6 | ежемесячно |  | по плану
8 |  | - внутридомовое оборудование (шкафы, щитки ) | апр.авг. дек. | раз | 1 | апр.авг. дек. |  | по плану
9 |  | Очистка от пыли и мусора этажных щитков | январь | раз | 1 | январь |  | по плану
10 |  | Аварийные выезды по заявкам | по необходимости | заявок |  | 1,2,3,4 кв. |  | непредв.
Проведение дератизации и дезинсекции помещений, входящих в состав общего имущества в многоквартирном доме
№ п/п | Наименование работ |  | Периодичность выполнения работ | Единица измерения | Кол-во | Срок выполнения | Отметка о выполнении работ | Примечание
1 | Дератизация и дезинсекция помещений, входящих в состав общего имущества в мкд |  | 2 раза в год и по необходимости | раз | 2 | 2,4 кв. |  | по плану, непредв.
Работы по содержанию и ремонту систем дымоудаления и вентиляции
№ п/п | Наименование работ |  | Периодичность выполнения работ | Единица измерения | Кол-во | Срок выполнения | Отметка о выполнении работ | Примечание
1 | Проверка и прочистка вентиляционных каналов |  | 3 раза в год и по мере необходимости | раз | 3 | 1,2,4 кв. |  | по плану и непредв
Работы по обеспечению требований пожарной безопасности
№ п/п | Наименование работ |  | Периодичность выполнения работ | Единица измерения | Кол-во | Срок выполнения | Отметка о выполнении работ | Примечание
1 | визуальная проверка прочности пожарной лестницы |  | 1 раз в год | п/м | 10.4 | май
Работы по содержанию и ремонту мусоропроводов в многоквартирном доме
№ п/п | Наименование работ |  | Периодичность выполнения работ | Единица измерения | Кол-во | Срок выполнения | Отметка о выполнении работ | Примечание
1 | Работы по содержанию и ремонту мусоропроводов в многоквартирном доме |  | 0 | 0 | 0 | 0 | 0 | не предусмотрено проектом

## Кирова 11
План работ по текущему ремонту и содержанию многоквартирного дома № 11 по улице Кирова на 2017-2018гг
площадь дома - 2060,7 м2
Работы по содержанию и ремонту конструктивных элементов (несущих конструкций) многоквартирного дома
текущий ремонт конструктивных элементов мкд
№ п/п | Наименование работ |  | Периодичность выполнения работ | Единица измерения | Кол-во | Срок выполнения | Отметка о выполнении работ | Примечание
1 | ремонт входных дверей , замена пружин |  | по необходимости | шт. | 4 | 3 кв |  | по плану
3 | ремонт подъезда № 1( штукатурные, малярные работы) |  | 5-7 лет | шт. | 49 | 3 кв |  | по плану
4 | ремонт отмостки отдельными местами |  | по необходимости | кв. м | 6 | 2 кв |  | по плану
5 | ремонт цоколя отдельными местами |  | по необходимости | кв. м | 8 | 3кв |  | по плану
6 | покраска цоколя |  | по необходимости | кв. м | 114 | 3кв |  | по плану
7 | ремонт вентиляционных продухов в подвале (окна). |  | 1 раз в год | шт | 8 | 3 кв |  | по плану
8 | покраска входных дверей в подъезды |  | по необходимости | шт | 3 | 2 кв |  | по плану
9 | ремонт деревянных дверей в тамбурных помещениях |  | 1 раз в год | шт | 3 | 3 кв |  | по плану
10 | ремонт водосточных труб - воронки ( а/м вышка) |  | по необходимости | п / м | 16 | 3 кв |  | по плану
11 | ремонт чердачных люков |  | 1 раз в год | шт | 3 | 3 кв |  | по плану
12 | ремонт слуховых окон на чердаке |  | 1 раз в год | шт | 4 | 3 кв |  | по плану
13 | маслянная окраска газовых труб на вводе дома |  | по необходимости | п/м | 16 | 2 кв |  | по плану
содержание конструктивных элементов мкд
№ п/п | Вид конструкций | Наименование работ | Периодичность выполнения работ | Единица измерения | Кол-во | Срок выполнения | Отметка о выполнении работ | Примечание
1 | Кровля | Осмотр кровли, парапетных ограждений, вентиляционных зонтов и флюгарок на кровле | 2 раза в год | раз | 2 | 2 раза в год |  | по плану
|  | Очистка кровель и козырьков от снега, наледи и сосулек | по необходимости | м2 | 912 | январь-март |  | по плану
|  | Очистка кровли от мусора (ветки, листья, песок и т.д.) с выносом в бункер | по необходимости | м2 | 182.2 | апрель, октябрь |  | по плану
| фасад | осмотр фасада | 2 раза в год | раз | 2 | 2 раза в год |  | по плану
2 |  | осмотр цоколя | 2 раза в год | раз | 2 | 2 раза в год |  | по плану
|  | осмотр отмостки | 2 раза в год | раз | 2 | 2 раза в год |  | по плану
|  | осмотр балконных плит | 2 раза в год | раз | 2 | 2 раза в год |  | по плану
3 | чердак, подвал | осмотр целостности запорных устройств на подвалах,чердаках и технических помещений и пр. дверей. Опечатка бумажными наклейками | еженедельно | раз | 52 | еженедельно |  | по плану
|  | уборка КГМ из подвала | по необходимости | м2 | 537 | 3кв |  | по плану
4 | двери | осмотр механизмов и открывающихся элементов дверей | 2 раза в год | раз | 2 | 2 раза в год |  | по плану
5 | окна | осмотр механизмов и открывающихся элементов слуховых чердачных , подвальных окон и жалюзийных решоток | 2 раза в год | раз | 2 | 2 раза в год |  | по плану
|  | осмотр механизмов и открывающихся элементов подъездных окон | 2 раза в год | раз | 2 | 2 раза в год |  | по плану
6 | Подъезды | Осмотр состояния подъездов | ежемесячно | раз | 12 | ежемесячно |  | по плану
7 | Крыльца | Осмотр состояния крылец | 2 раза в год | раз | 2 | 2 раза в год |  | по плану
Работы по содержанию и ремонту оборудования и систем инженерно-технического обеспечения, входящих в состав общего имущества в многоквартирном доме
работы по ремонту оборудования и систем инженерно-техничнского обеспечения мкд
№ п/п | Наименование работ |  | Периодичность выполнения работ | Единица измерения | Кол-во | Срок выполнения | Отметка о выполнении работ | Примечание
1 | изоляция труб отопления в отдельных местах |  | при подготовке к работе в осенне - зимний период | м.п. | 30 | июнь |  | по плану
2 | замена запорной арматуры ЦО |  | по необходимости | шт. | 2 | май.июнь |  | по плану
3 | Установка датчиков движения, освещенности |  | в течении года | шт | 2 | в течении года |  | по плану
4 | Замена болтовых соединений на поэтажных нулевых шинах |  | в течении года | соедин. | 15 | в течении года |  | по плану
5 | Установка нулевых шин на поэтажных щитах |  | по необходимости | шт | 18 | август, сентябрь |  | по плану
6 | Замена электролампочек накаливания |  | в течении года | шт | 50 | в течении года |  | по плану
7 | Установка светильников с энергосберегающими лампами |  | по необходимости | шт | 15 | май.июнь |  | по плану
8 | Прокладка кабелей для освещения подвала и др. |  | по необходимости | м.п. | 20 | июнь-август |  | по плану
9 | Замена вставок в водно-распределительных устройствах |  | в течении года | шт | 4 | в течении года |  | по плану
10 | Замена автоматических выключателей на 25А, 40А, 100А. |  | в течении года | шт | 4 | в течении года |  | по плану
содержание оборудования и систем инженерно-технического обеспечения мкд
№ п/п | Вид конструкций | Наименование работ | Периодичность выполнения работ | Единица измерения | Кол-во | Срок выполнения | Отметка о выполнении работ | Примечание
1 | ТПС | пуск и наладка систем отопления | 1 раз в год |  |  | 01.10.2017 |  | по плану
2 |  | Обход по дому | по необходимости | обх. | 4 | 1,2,3,4 кв. |  | по плану
3 | производство работ выполненное при подготовки дома к эксплуатации в весенне-летний и в осенне-зимний периоды | Ревизия запорной арматуры центрального отопления | по необходимости | осм | 3 | 2, 4 кв. |  | по плану
|  | Промывка лежаков ХВС | по необходимости | раз | 3 | 2,3 кв. |  | по плану
|  | Промывка лежаков ГВС | по необходимости | раз | 3 | 1,2,3,4 кв. |  | по плану
|  | Засор канализации | по необходимости | раз | 4 | 2,4 кв. |  | по плану
|  | Прочистка фановых стояков ø 110 | по необходимости | раз | 4 | 2,3,4 кв. |  | по плану
|  | Промывка лежаков канализации ø 110 | по необходимости | раз | 4 | 2, 4 кв. |  | по плану
|  | Прочистка ливневой канализации ø 110 | по необходимости | раз | 3 | 1,2,3,4 кв. |  | по плану
|  | промывка систем отопления | 1 раз в 3 года | куб |  | май.июнь |  | по плану
|  | опрессовка систем отопления | 1 раз в год | атм | 6.5 | май.июнь |  | по плану
|  | Восстановление и утепление трубопроводов в подвальных и чердачных помещениях | по необходимости | раз | 1 | 3кв. |  | по плану
|  | Откачка фикальных масс из подвального помещения | по необходимости | раз | 4 | 1,2,3,4 кв. |  | по плану
4 |  | Осмотр технического состояния электросетей дома
5 |  | - открытая электропроводка | через 4 месяца | раз | 1 | через 4 месяца |  | по плану
6 |  | - скрытая электропроводка | через 2 месяца | раз | 3 | через 2 месяца |  | по плану
7 |  | - светильники | ежемесячно | раз | 6 | ежемесячно |  | по плану
8 |  | - внутридомовое оборудование (шкафы, щитки ) | апр.авг. дек. | раз | 1 | апр.авг. дек. |  | по плану
9 |  | Очистка от пыли и мусора этажных щитков | январь | раз | 1 | январь |  | по плану
10 |  | Аварийные выезды по заявкам | по необходимости | заявок |  | 1,2,3,4 кв. |  | непредв.
Проведение дератизации и дезинсекции помещений, входящих в состав общего имущества в многоквартирном доме
№ п/п | Наименование работ |  | Периодичность выполнения работ | Единица измерения | Кол-во | Срок выполнения | Отметка о выполнении работ | Примечание
1 | Дератизация и дезинсекция помещений, входящих в состав общего имущества в мкд |  | 2 раза в год и по неоходимости | раз | 2 | 2,4 кв. |  | по плану, непредв.
Работы по содержанию и ремонту систем дымоудаления и вентиляции
№ п/п | Наименование работ |  | Периодичность выполнения работ | Единица измерения | Кол-во | Срок выполнения | Отметка о выполнении работ | Примечание
1 | Проверка и прочистка вентиляционных каналов |  | 3 раза в год и по мере необходимости | раз | 3 | 1,2,4 кв. |  | по плану и непредв
Работы по обеспечению требований пожарной безопасности
№ п/п | Наименование работ |  | Периодичность выполнения работ | Единица измерения | Кол-во | Срок выполнения | Отметка о выполнении работ | Примечание
1 | визуальная проверка прочности пожарной лестницы |  | 1 раз в год | п/м | 10.4 | май |  | по плану
Работы по содержанию и ремонту мусоропроводов в многоквартирном доме
№ п/п | Наименование работ |  | Периодичность выполнения работ | Единица измерения | Кол-во | Срок выполнения | Отметка о выполнении работ | Примечание
1 | Работы по содержанию и ремонту мусоропроводов в многоквартирном доме |  | 0 | 0 | 0 | 0 | 0 | 0

## Кирова 13
План работ по текущему ремонту и содержанию многоквартирного дома № 13 по улице Кирова на 2017-2018гг
площадь дома - 2570,8 м2
Работы по содержанию и ремонту конструктивных элементов (несущих конструкций) многоквартирного дома
текущий ремонт конструктивных элементов мкд
№ п/п | Наименование работ |  | Периодичность выполнения работ | ед. изм. | Кол-во | Срок выполнения | Отметка о выполнении работ | Примечание
1 | ремонт цоколя отдельными местами |  | по необходимости | кв. м | 16 | 3кв |  | по плану
2 | покраска цоколя |  | по необходимости | кв. м | 161.5 | 3кв |  | по плану
3 | ремонт вентиляционных продухов в подвале (окна). |  | 1 раз в год | шт | 10 | 3 кв |  | по плану
4 | ремонт выбоин, трещин ступеней и площадок на входных крыльцах |  | по необходимости | шт | 3 | 2кв |  | по плану
5 | ремонт деревянных дверей в тамбурных помещениях |  | 1 раз в год | шт | 3 | 3кв |  | по плану
6 | ремонт водосточных труб |  | по необходимости | п / м | 16 | 3 кв |  | по плану
7 | маслянная окраска газовых труб на вводе дома |  | по необходимости | п/м | 16 | 2 кв |  | по плану
содержание конструктивных элементов мкд
1 | Кровля | Осмотр кровли, парапетных ограждений, вентиляционных зонтов и флюгарок на кровле | 2 раза в год | раз | 2 | 2 раза в год |  | по плану
|  | Очистка кровель и козырьков от снега, наледи и сосулек | по необходимости | м2 | 975 | январь-март |  | по плану
|  | Очистка кровли от мусора (ветки, листья, песок и т.д.) с последующей транспортировкой в ручную на контейнерную площадку | по необходимости | м2 | 292.2 | апрель, октябрь |  | по плану
2 | Фасад | осмотр цоколя | 2 раза в год | раз | 2 | 2,4кв. |  | по плану
|  | осмотр отмостки | 2 раза в год | раз | 2 | 2,4кв. |  | по плану
|  | осмотр фасада | 2 раза в год | раз | 2 | 2,4кв. |  | по плану
|  | осмотр балконов | 2 раза в год | раз | 2 | 2,4кв. |  | по плану
3 | Чердак, Подвал | осмотр целостности запорных устройств люков на чердаках . Опечатка бумажными наклейками | еженедельно | раз | 52 | еженедельно |  | по плану
4 | Двери | осмотр механизмов и открывающихся элементов дверей | 2 раза в год | раз | 2 | 2 раза в год |  | по плану
5 | Оконные проемы | осмотр механизмов и открывающихся элементов слуховых чердачных , подвальных окон и чердачных люков | 2 раза в год | раз | 2 | 2 раза в год |  | по плану
|  | осмотр механизмов и открывающихся элементов окон на лестничных клетках в подъездах | 2 раза в год | раз | 2 | 2 раза в год |  | по плану
6 | Подъезды | Осмотр состояния подъездов | ежемесячно | раз | 12 | ежемесячно |  | по плану
7 | Крыльца | Осмотр бетонных крылец | 2 раза в год | раз | 2 | 2 раза в год |  | по плану
8 | Прочее | очистка подвала от мусора | по необходимости | м2 | 686.9 | 3 кв |  | по плану
Работы по содержанию и ремонту оборудования и систем инженерно-технического обеспечения, входящих в состав общего имущества в многоквартирном доме
работы по ремонту оборудования и систем инженерно-техничнского обеспечения мкд
1 | Замена светильников вышедших из строя |  | в течении года | шт | 50 | в течении года |  | по плану
№ п/п | Вид конструкций | Наименование работ | Периодичность выполнения работ | Единица измерения | Кол-во | Срок выполнения | Отметка о выполнении работ | Примечание
1 | ТПС | пуск и наладка систем отопления | 1 раз в год |  |  | 01.10.2017 |  | по плану
2 | производство работ выполненное при подготовки дома к эксплуатации в весенне-летний и в осенне-зимний периоды | Обход по дому | по необходимости | обх. | 3 | 1,2,3,4 кв. |  | по плану
|  | Ревизия запорной арматуры центрального отопления | по необходимости | осм | 3 | 2, 4 кв. |  | по плану
|  | Промывка лежаков ХВС | по необходимости | раз | 3 | 2,3 кв. |  | по плану
|  | Промывка лежаков ГВС | по необходимости | раз | 3 | 1,2,3,4 кв. |  | по плану
|  | Засор канализации | по необходимости | раз | 3 | 2,4 кв. |  | по плану
|  | Прочистка фановых стояков ø 110 | по необходимости | раз | 2 | 2,3,4 кв. |  | по плану
|  | Промывка лежаков канализации ø 110 | по необходимости | раз | 4 | 2, 4 кв. |  | по плану
|  | Прочистка ливневой канализации ø 110 | по необходимости | раз | 2 | 1,2,3,4 кв. |  | по плану
|  | Восстановление и утепление трубопроводов в подвальных и чердачных помещениях | по необходимости | раз | 1 | 3кв. |  | по плану
|  | промывка систем отопления | 1 раз в 3 года | куб |  | май.июнь |  | по плану
|  | опрессовка систем отопления | 1 раз в год | атм | 6.5 | май.июнь |  | по плану
|  | Откачка фикальных масс из подвального помещения | по необходимости | раз | 3 | 1,2,3,4 кв. |  | по плану
3 |  | Осмотр технического состояния электросетей дома
4 |  | - открытая электропроводка | через 4 месяца | раз | 1 | через 4 месяца |  | по плану
5 |  | - скрытая электропроводка | через 2 месяца | раз | 3 | через 2 месяца |  | по плану
6 |  | - светильники | ежемесячно | раз | 6 | ежемесячно |  | по плану
7 |  | - внутридомовое оборудование (шкафы, щитки ) | апр.авг. дек. | раз | 1 | апр.авг. дек. |  | по плану
8 |  | Очистка от пыли и мусора этажных щитков | январь | раз | 1 | январь |  | по плану
9 |  | Аварийные выезды по заявкам | по необходимости | заявок |  | 1,2,3,4 кв. |  | непредв.
Проведение дератизации и дезинсекции помещений, входящих в состав общего имущества в многоквартирном доме
№ п/п | Наименование работ |  | Периодичность выполнения работ | Единица измерения | Кол-во | Срок выполнения | Отметка о выполнении работ | Примечание
1 | Дератизация и дезинсекция помещений, входящих в состав общего имущества в мкд |  | 2 раза в год и по неоходимости | раз | 2 | 2,4 кв. |  | по плану, непредв.
Работы по содержанию и ремонту систем дымоудаления и вентиляции
№ п/п | Наименование работ |  | Периодичность выполнения работ | Единица измерения | Кол-во | Срок выполнения | Отметка о выполнении работ | Примечание
1 | Проверка и прочистка вентиляционных каналов |  | 3 раза в год и по мере необходимости | раз | 3 | 1,2,4 кв. |  | по плану и непредв
Работы по обеспечению требований пожарной безопасности
№ п/п | Наименование работ |  | Периодичность выполнения работ | Единица измерения | Кол-во | Срок выполнения | Отметка о выполнении работ | Примечание
1 | визуальная проверка прочности пожарной лестницы |  | 1 раз в год | п/м | 10.2 | май |  | по плану
Работы по содержанию и ремонту мусоропроводов в многоквартирном доме
№ п/п | Наименование работ |  | Периодичность выполнения работ | Единица измерения | Кол-во | Срок выполнения | Отметка о выполнении работ | Примечание
1 | Работы по содержанию и ремонту мусоропроводов в многоквартирном доме |  | 0 | 0 | 0 | 0 | 0 | не предусмотрено проектом

## Кирова 15
План работ по текущему ремонту и содержанию многоквартирного дома № 15 по улице Кирова на 2017-2018гг
площадь дома - 2586,8 м2
Работы по содержанию и ремонту конструктивных элементов (несущих конструкций) многоквартирного дома
текущий ремонт конструктивных элементов мкд
№ п/п | Наименование работ |  | Периодичность выполнения работ | ед. изм. | Кол-во | Срок выполнения | Отметка о выполнении работ | Примечание
1 | ремонт парапетной металлической решетки на кровле дома |  | по необходимости | м | 12 | 2 кв |  | по плану
2 | ремонт чердачных люков |  | 1 раз в год и по необходимости | шт. | 3 | 4 кв |  | по плану
3 | ремонт слуховых окон на чердаке |  | 1 раз в год и по необходимости | шт. | 3 | 4 кв |  | по плану
4 | заделка выбоин, трещин ступеней, крылец, тумб |  | по необходимости | шт | 4 | 3 кв |  | по плану
5 | ремонт отмостки |  | по необходимости | м2 | 3 | 3 кв |  | по плану
6 | ремонт цоколя отдельными местами |  | по необходимости | кв. м | 18 | 3кв |  | по плану
7 | покраска цоколя |  | по необходимости | кв. м | 138.1 | 3кв |  | по плану
8 | ремонт вентиляционных продухов в подвале (окна). |  | 1 раз в год | шт | 10 | 3 кв |  | по плану
9 | ремонт дверей входных в подвал |  | по необходимости | шт | 4 | 3 кв |  | по плану
10 | ремонт дверей в тамбурных помещениях |  | 1 раз в год | шт | 4 | 3 кв |  | по плану
11 | ремонт водосточных труб - воронки |  | по необходимости | п / м | 20 | 3 кв |  | по плану
12 | ремонт оконных рам |  | 1 раз в год | шт | 6 | 3 кв |  | по плану
13 | маслянная окраска газовых труб на вводе дома |  | по необходимости | п/м | 16 | 2 кв |  | по плану
содержание конструктивных элементов мкд
1 | Кровля | Осмотр кровли, парапетных ограждений, вентиляционных зонтов и флюгарок на кровле | 2 раза в год | раз | 2 | 2 раза в год |  | по плану
|  | Очистка кровель и козырьков от снега, наледи и сосулек | по необходимости | м2 | 983 | январь-март |  | по плану
|  | Очистка кровли от мусора (ветки, листья, песок и т.д.) с последующей транспортировкой в ручную на контейнерную площадку | по необходимости | м2 | 302.2 | апрель, октябрь |  | по плану
2 | Фасад | осмотр цоколя | 2 раза в год | раз | 2 | 2,4кв. |  | по плану
|  | осмотр отмостки | 2 раза в год | раз | 2 | 2,4кв. |  | по плану
|  | осмотр фасада | 2 раза в год | раз | 2 | 2,4кв. |  | по плану
|  | осмотр балконов | 2 раза в год | раз | 2 | 2,4кв. |  | по плану
3 | Чердак, Подвал | осмотр целостности запорных устройств люков на чердаках . Опечатка бумажными наклейками | еженедельно | раз | 52 | еженедельно |  | по плану
4 | Двери | осмотр механизмов и открывающихся элементов дверей | 2 раза в год | раз | 2 | 2 раза в год |  | по плану
5 | Оконные проемы | осмотр механизмов и открывающихся элементов слуховых чердачных , подвальных окон и чердачных люков | 2 раза в год | раз | 2 | 2 раза в год |  | по плану
|  | осмотр механизмов и открывающихся элементов окон на лестничных клетках в подъездах | 2 раза в год | раз | 2 | 2 раза в год |  | по плану
6 | Подъезды | Осмотр состояния подъездов | ежемесячно | раз | 12 | ежемесячно |  | по плану
7 | Крыльца | Осмотр бетонных крылец | 2 раза в год | раз | 2 | 2 раза в год |  | по плану
8 | Прочее | очистка подвала от мусора | по необходимости | м2 | 667.4 | 1 раз в год |  | по плану
|  | покраска скамеек и урн | по необходимости | шт. | 10 | 2 кв |  | по плану
Работы по содержанию и ремонту оборудования и систем инженерно-технического обеспечения, входящих в состав общего имущества в многоквартирном доме
работы по ремонту оборудования и систем инженерно-техничнского обеспечения мкд
1 | Установка датчиков движения, освещенности |  | в течении года | шт | 4 | в течении года |  | по плану
2 | изоляция труб отопления в отдельных местах |  | при подготовке к работе в осенне - зимний период | м.п. | 30 | июнь |  | по плану
3 | замена запорной арматуры ЦО |  | по необходимости | шт. | 2 | май.июнь |  | по плану
4 | Замена болтовых соединений на поэтажных нулевых шинах |  | в течении года | соедин. | 12 | в течении года |  | по плану
5 | Установка нулевых шин на поэтажных щитах |  | по необходимости | шт | 1 | август, сентябрь |  | по плану
6 | Замена электролампочек накаливания и люминисцентных |  | в течении года | шт | 50 | в течении года |  | по плану
7 | Установка светильников с энергосберегающими лампами |  | по необходимости | шт | 20 | май.июнь |  | по плану
8 | Прокладка кабелей для освещения подвала и др. |  | по необходимости | м.п. | 20 | июнь-август |  | по плану
9 | Замена вставок вd водно-распределительных устройствах |  | в течении года | шт | 4 | в течении года |  | по плану
10 | Замена автоматических выключателей на 25А, 40А, 100А. |  | в течении года | шт | 4 | в течении года
содержание оборудования и систем инженерно-технического обеспечения мкд
№ п/п | Вид конструкций | Наименование работ | Периодичность выполнения работ | Единица измерения | Кол-во | Срок выполнения | Отметка о выполнении работ | Примечание
1 | ТПС | пуск и наладка систем отопления | 1 раз в год |  |  | 01.10.2017 |  | по плану
2 | производство работ выполненное при подготовки дома к эксплуатации в весенне-летний и в осенне-зимний периоды | Обход по дому | по необходимости | обх. | 5 | 1,2,3,4 кв. |  | по плану
|  | Ревизия запорной арматуры центрального отопления | по необходимости | осм | 3 | 2, 4 кв. |  | по плану
|  | Промывка лежаков ХВС | по необходимости | раз | 3 | 2,3 кв. |  | по плану
|  | Промывка лежаков ГВС | по необходимости | раз | 3 | 1,2,3,4 кв. |  | по плану
|  | Засор канализации | по необходимости | раз | 3 | 2,4 кв. |  | по плану
|  | Прочистка фановых стояков ø 110 | по необходимости | раз | 4 | 2,3,4 кв. |  | по плану
|  | Промывка лежаков канализации ø 110 | по необходимости | раз | 4 | 2, 4 кв. |  | по плану
|  | Прочистка ливневой канализации ø 110 | по необходимости | раз | 3 | 1,2,3,4 кв. |  | по плану
|  | Восстановление и утепление трубопроводов в подвальных и чердачных помещениях | по необходимости | раз | 1 | 3кв. |  | по плану
|  | промывка систем отопления | 1 раз в 3 года | куб |  | май.июнь |  | по плану
|  | опрессовка систем отопления | 1 раз в год | атм | 6.5 | май.июнь |  | по плану
|  | Откачка фикальных масс из подвального помещения | по необходимости | раз | 3 | 1,2,3,4 кв. |  | по плану
3 |  | Осмотр технического состояния электросетей дома
4 |  | - открытая электропроводка | через 4 месяца | раз | 1 | через 4 месяца |  | по плану
5 |  | - скрытая электропроводка | через 2 месяца | раз | 3 | через 2 месяца |  | по плану
6 |  | - светильники | ежемесячно | раз | 6 | ежемесячно |  | по плану
7 |  | - внутридомовое оборудование (шкафы, щитки ) | апр.авг. дек. | раз | 1 | апр.авг. дек. |  | по плану
8 |  | Очистка от пыли и мусора этажных щитков | январь | раз | 1 | январь |  | по плану
9 |  | Аварийные выезды по заявкам | по необходимости | заявок |  | 1,2,3,4 кв. |  | непредв.
Проведение дератизации и дезинсекции помещений, входящих в состав общего имущества в многоквартирном доме
№ п/п | Наименование работ |  | Периодичность выполнения работ | Единица измерения | Кол-во | Срок выполнения | Отметка о выполнении работ | Примечание
1 | Дератизация и дезинсекция помещений, входящих в состав общего имущества в мкд |  | 2 раза в год и по неоходимости | раз | 2 |  |  | по плану, непредв.
Работы по содержанию и ремонту систем дымоудаления и вентиляции
№ п/п | Наименование работ |  | Периодичность выполнения работ | Единица измерения | Кол-во | Срок выполнения | Отметка о выполнении работ | Примечание
1 | Проверка и прочистка вентиляционных каналов |  | 3 раза в год и по мере необходимости | раз | 3 | 1,2,4 кв. |  | по плану и непредв
Работы по обеспечению требований пожарной безопасности
№ п/п | Наименование работ |  | Периодичность выполнения работ | Единица измерения | Кол-во | Срок выполнения | Отметка о выполнении работ | Примечание
1 | визуальная проверка прочности пожарной лестницы |  | 1 раз в год | п/м | 10.4 | май |  | по плану
Работы по содержанию и ремонту мусоропроводов в многоквартирном доме
№ п/п | Наименование работ |  | Периодичность выполнения работ | Единица измерения | Кол-во | Срок выполнения | Отметка о выполнении работ | Примечание
1 | Работы по содержанию и ремонту мусоропроводов в многоквартирном доме |  | 0 | 0 | 0 | 0 | 0 | не предусмотрено проектом

## Кирова 17
План работ по текущему ремонту и содержанию многоквартирного дома № 17 по улице Кирова на 2017-2018гг
площадь дома - 2588,8 м2
Работы по содержанию и ремонту конструктивных элементов (несущих конструкций) многоквартирного дома
текущий ремонт конструктивных элементов мкд
№ п/п | Наименование работ |  | Периодичность выполнения работ | ед. изм. | Кол-во | Срок выполнения | Отметка о выполнении работ | Примечание
2 | ремонт чердачных люков в подъездах 1,2,3,4 |  | по необходимости | шт. | 4 | 3кв |  | по плану
4 | ремонт водосточной трубы (отлив) |  | по необходимости | м | 6 | 3 кв |  | по плану
5 | ремонт слуховых окон на чердаке |  | по необходимости | шт. | 4 | 3 кв |  | по плану
6 | ремонт отмостки отдельными местами |  | по необходимости | кв. м | 8 | 2 кв |  | по плану
7 | ремонт цоколя отдельными местами |  | по необходимости | кв. м | 12 | 3кв |  | по плану
8 | покраска цоколя |  | по необходимости | кв. м | 138.1 | 3кв |  | по плану
9 | ремонт выбоин, трещин ступеней и площадов на входных крыльцах |  | по необходимости | шт | 3 | 2кв |  | по плану
11 | ремонт дверей в тамбурных помещениях |  | 1 раз в год | шт | 3 | 3 кв |  | по плану
12 | ремонт оконных рам |  | 1 раз в год | шт | 6 | 3 кв |  | по плану
13 | маслянная окраска газовых труб на вводе дома |  | по необходимости | п/м | 16 | 2 кв |  | по плану
содержание конструктивных элементов здания
№ п/п | Вид конструкций | Наименование работ | Периодичность выполнения работ | Единица измерения | Кол-во | Срок выполнения | Отметка о выполнении работ | Примечание
1 | Кровля | Осмотр кровли, парапетных ограждений, вентиляционных зонтов и флюгарок на кровле | 2 раза в год | раз | 2 | 2 раза в год |  | по плану
|  | Очистка кровли от мусора (ветки, листья, песок и т.д.) с последующей транспортировкой в ручную на контейнерную площадку | по необходимости | м2 | 346 | апрель, октябрь |  | по плану
|  | Очистка кровель и козырьков от снега, наледи и сосулек | по необходимости | м2 | 1153 | январь-март |  | по плану
2 | Фасад | осмотр цоколя | 2 раза в год | раз | 2 | 2,4кв. |  | по плану
|  | осмотр отмостки | 2 раза в год | раз | 2 | 2,4кв. |  | по плану
|  | осмотр фасада | 2 раза в год | раз | 2 | 2,4кв. |  | по плану
|  | осмотр балконов | 2 раза в год | раз | 2 | 2,4кв. |  | по плану
3 | Чердак Подвал | осмотр целостности запорных устройств дверей на подвалах, люков на чердаках . Опечатка бумажными наклейками | еженедельно | раз | 52 | еженедельно |  | по плану
4 | Двери | осмотр механизмов и открывающихся элементов дверей входных в подъезды | 2 раза в год | раз | 2 | 2 раза в год |  | по плану
5 | Оконные проемы | осмотр механизмов и открывающихся элементов слуховых чердачных , подвальных окон и чердачных люков | 2 раза в год | раз | 2 | 2 раза в год |  | по плану
|  | осмотр механизмов и открывающихся элементов окон на лестничных клетках в подъездах | 2 раза в год | раз | 2 | 2 раза в год |  | по плану
6 | Подъезды | Осмотр состояния подъездов | ежемесячно | раз | 12 | ежемесячно |  | по плану
7 | Крыльца | Осмотр бетонных крылец | 2 раза в год | раз | 2 | 2 раза в год |  | по плану
8 | Прочее | ремонт малых форм и покраска (лавочки) | по необходимости | шт. | 5 |  |  | по плану
Работы по содержанию и ремонту оборудования и систем инженерно-технического обеспечения, входящих в состав общего имущества в многоквартирном доме
работы по ремонту оборудования и систем инженерно-техничнского обеспечения мкд
№ п/п | Наименование работ |  | Периодичность выполнения работ | Единица измерения | Кол-во | Срок выполнения | Отметка о выполнении работ | Примечание
1 | изоляция труб отопления в отдельных местах |  | при подготовке к работе в осенне - зимний период | м.п. | 30 | июнь |  | по плану
2 | замена запорной арматуры ЦО |  | по необходимости | шт. | 2 | май.июнь |  | по плану
3 | Установка датчиков движения, освещенности |  | в течении года | шт | 4 | в течении года |  | по плану
4 | Замена болтовых соединений на поэтажных нулевых шинах |  | в течении года | соедин. | 12 | в течении года |  | по плану
5 | Установка нулевых шин на поэтажных щитах |  | по необходимости | шт | 1 | август, сентябрь |  | по плану
6 | Замена электролампочек накаливания и люминисцентных |  | в течении года | шт | 50 | в течении года |  | по плану
7 | Установка светильников с энергосберегающими лампами |  | по необходимости | шт | 20 | май.июнь |  | по плану
8 | Прокладка кабелей для освещения подвала и др. |  | по необходимости | м.п. | 20 | июнь-август |  | по плану
9 | Замена вставок вd водно-распределительных устройствах |  | в течении года | шт | 4 | в течении года |  | по плану
10 | Замена автоматических выключателей на 25А, 40А, 100А. |  | в течении года | шт | 4 | в течении года |  | по плану
содержание оборудования и систем инженерно-технического обеспечения мкд
№ п/п | Вид конструкций | Наименование работ | Периодичность выполнения работ | Единица измерения | Кол-во | Срок выполнения | Отметка о выполнении работ | Примечание
1 | ТПС | пуск и наладка систем отопления | 1 раз в год |  |  | 01.10.2017 |  | по плану
2 | производство работ выполненное при подготовки дома к эксплуатации в весенне-летний и в осенне-зимний периоды | Обход по дому | по необходимости | обх. | 4 | 1,2,3,4 кв. |  | по плану
|  | Ревизия запорной арматуры центрального отопления | по необходимости | осм | 3 | 2, 4 кв. |  | по плану
|  | Промывка лежаков ХВС | по необходимости | раз | 3 | 2,3 кв. |  | по плану
|  | Промывка лежаков ГВС | по необходимости | раз | 3 | 1,2,3,4 кв. |  | по плану
|  | Засор канализации | по необходимости | раз | 2 | 2,4 кв. |  | по плану
|  | Прочистка фановых стояков ø 110 | по необходимости | раз | 4 | 2,3,4 кв. |  | по плану
|  | Промывка лежаков канализации ø 110 | по необходимости | раз | 2 | 2, 4 кв. |  | по плану
|  | Прочистка ливневой канализации ø 110 | по необходимости | раз | 4 | 1,2,3,4 кв. |  | по плану
|  | Восстановление и утепление трубопроводов в подвальных и чердачных помещениях | по необходимости | раз | 1 | 3кв. |  | по плану
|  | промывка систем отопления | 1 раз в 3 года | куб |  | май.июнь |  | по плану
|  | опрессовка систем отопления | 1 раз в год | атм | 6.5 | май.июнь |  | по плану
|  | Откачка фикальных масс из подвального помещения | по необходимости | раз | 3 | 1,2,3,4 кв. |  | по плану
3 |  | Осмотр технического состояния электросетей дома | не реже 2 раза в год | раз | 1 | январь |  | по плану
4 |  | - открытая электропроводка | через 4 месяца | раз | 1 | через 4 месяца |  | по плану
5 |  | - скрытая электропроводка | через 2 месяца | раз | 3 | через 2 месяца |  | по плану
6 |  | - светильники | ежемесячно | раз | 6 | ежемесячно |  | по плану
7 |  | - внутридомовое оборудование (шкафы, щитки ) | апр.авг. дек. | раз | 1 | апр.авг. дек. |  | по плану
8 |  | Очистка от пыли и мусора этажных щитков | январь | раз | 1 | январь |  | по плану
9 |  | Аварийные выезды по заявкам | по необходимости | заявок |  | 1,2,3,4 кв. |  | непредв.
Проведение дератизации и дезинсекции помещений, входящих в состав общего имущества в многоквартирном доме
№ п/п | Наименование работ |  | Периодичность выполнения работ | Единица измерения | Кол-во | Срок выполнения | Отметка о выполнении работ | Примечание
1 | Дератизация и дезинсекция помещений, входящих в состав общего имущества в мкд |  | 2 раза в год и по неоходимости | раз | 2 | 2,4 кв. |  | по плану, непредв.
Работы по содержанию и ремонту систем дымоудаления и вентиляции
№ п/п | Наименование работ |  | Периодичность выполнения работ | Единица измерения | Кол-во | Срок выполнения | Отметка о выполнении работ | Примечание
1 | Проверка и прочистка вентиляционных каналов |  | 3 раза в год и по мере необходимости | раз | 3 | 1,2,4 кв. |  | по плану и непредв
Работы по обеспечению требований пожарной безопасности
№ п/п | Наименование работ |  | Периодичность выполнения работ | Единица измерения | Кол-во | Срок выполнения | Отметка о выполнении работ | Примечание
1 | визуальная проверка прочности пожарной лестницы |  | 1 раз в год | п/м | 10 | май |  | по плану
Работы по содержанию и ремонту мусоропроводов в многоквартирном доме
№ п/п | Наименование работ |  | Периодичность выполнения работ | Единица измерения | Кол-во | Срок выполнения | Отметка о выполнении работ | Примечание
1 | Работы по содержанию и ремонту мусоропроводов в многоквартирном доме |  | 0 | 0 | 0 | 0 | 0 | не предусмотрено проектом

## Кирова 19
План работ по текущему ремонту и содержанию многоквартирного дома № 19 по улице Кирова на 2017-2018гг
площадь дома - 2 908,5 м2
Работы по содержанию и ремонту конструктивных элементов (несущих конструкций) многоквартирного дома
текущий ремонт конструктивных элементов мкд
№ п/п | Наименование работ |  | Периодичность выполнения работ | ед. изм. | Кол-во | Срок выполнения | Отметка о выполнении работ | Примечание
1 | ремонт стены в подъезде 1 в результате отслоения краски |  | по необходимости | м2 | 6 | 2 кв |  | по плану
2 | ремонт водосточной трубы |  | по необходимости | м | 8 | 3 кв |  | по плану
3 | ремонт вентиляционных продухов в подвале (окна). |  | по необходимости | шт | 10 | 3 кв |  | по плану
4 | заделка трещин на фасаде здания при помощи а/м " Вышка" |  | по необходимости | п.м | 60 | 2,3 кв. |  | по плану
5 | регулировка доводчиков на входных дверях в подъезды |  | по необходимости | шт. | 4 | 4 кв |  | по плану
6 | ремонт деревянных дверей в тамбурных помещениях |  | 1 раз в год | шт | 4 | 3кв |  | по плану
7 | маслянная окраска наружнего газопровода устроенного по фасаду дома |  | по необходимости | п/м | 160 | 2 кв |  | по плану
содержание конструктивных элементов мкд
№ п/п | Вид конструкций | Наименование работ | Периодичность выполнения работ | Единица измерения | Кол-во | Срок выполнения | Отметка о выполнении работ | Примечание
1 | Кровля | Осмотр кровли, парапетных ограждений, вентиляционных зонтов и флюгарок на кровле | 2 раза в год | раз | 2 | 2 раза в год |  | по плану
|  | Очистка кровель и козырьков от снега, наледи и сосулек | по необходимости | м2 | 1382 | январь-март |  | по плану
|  | Очистка кровли от мусора (ветки, листья, песок и т.д.) с последующей транспортировкой в ручную на контейнерную площадку | по необходимости | м2 | 1382 | апрель, октябрь |  | по плану
2 | Фасад | осмотр цоколя | 2 раза в год | раз | 2 | 2,4кв. |  | по плану
|  | осмотр отмостки | 2 раза в год | раз | 2 | 2,4кв. |  | по плану
|  | осмотр фасада | 2 раза в год | раз | 2 | 2,4кв. |  | по плану
|  | осмотр балконов | 2 раза в год | раз | 2 | 2,4кв. |  | по плану
3 | Чердак, Подвал | осмотр целостности запорных устройств дверей на подвалах, люков на чердаках . Опечатка бумажными наклейками | еженедельно | раз | 52 | еженедельно |  | по плану
|  | уборка подвального помещения от КГМ | по необходимости | м2 | 482.2 | 1 раз в год |  | непредв
4 | Двери | осмотр механизмов и открывающихся элементов дверей входных в подъезды | 2 раза в год | раз | 2 | 2 раза в год |  | по плану
5 | Оконные проемы | осмотр механизмов и открывающихся элементов слуховых чердачных , подвальных окон. | 2 раза в год | раз | 2 | 2 раза в год |  | по плану
|  | осмотр механизмов и открывающихся элементов окон на лестничных клетках в подъездах | 2 раза в год | раз | 2 | 2 раза в год |  | по плану
6 | Подъезды | Осмотр состояния подъездов | ежемесячно | раз | 12 | ежемесячно |  | по плану
7 | Крыльца | Осмотр бетонных крылец | 2 раза в год | раз | 2 | 2 раза в год |  | по плану
Работы по содержанию и ремонту оборудования и систем инженерно-технического обеспечения, входящих в состав общего имущества в многоквартирном доме
работы по ремонту оборудования и систем инженерно-техничнского обеспечения мкд
№ п/п | Наименование работ |  | Периодичность выполнения работ | Единица измерения | Кол-во | Срок выполнения | Отметка о выполнении работ | Примечание
1 | замена вышедших из строя светильников с энергосберегающими лампами |  | по необходимости | шт | 12 | в течении года |  | по плану
содержание оборудования и систем инженерно-технического обеспечения мкд
№ п/п | Вид конструкций | Наименование работ | Периодичность выполнения работ | Единица измерения | Кол-во | Срок выполнения | Отметка о выполнении работ | Примечание
1 | ТПС | пуск и наладка систем отопления | 1 раз в год |  |  | 01.10.2017 |  | по плану
2 |  | Обход по дому | по необходимости | обх. | 2 | 1,2,3,4 кв. |  | по плану
| производство работ выполненное при подготовки дома к эксплуатации в весенне-летний и в осенне-зимний периоды | Ревизия запорной арматуры центрального отопления | по необходимости | осм | 3 | 2, 4 кв. |  | по плану
|  | Промывка лежаков ХВС | по необходимости | раз | 3 | 2,3 кв. |  | по плану
|  | Промывка лежаков ГВС | по необходимости | раз | 3 | 1,2,3,4 кв. |  | по плану
|  | Засор канализации | по необходимости | раз | 4 | 2,4 кв. |  | по плану
|  | Прочистка фановых стояков ø 110 | по необходимости | раз | 2 | 2,3,4 кв. |  | по плану
|  | Промывка лежаков канализации ø 110 | по необходимости | раз | 3 | 2, 4 кв. |  | по плану
|  | Прочистка ливневой канализации ø 110 | по необходимости | раз | 3 | 1,2,3,4 кв. |  | по плану
|  | Восстановление и утепление трубопроводов в подвальных и чердачных помещениях | по необходимости | раз | 1 | 3кв. |  | по плану
|  | промывка систем отопления | 1 раз в 3 года | куб |  | май.июнь |  | по плану
|  | опрессовка систем отопления | 1 раз в год | атм | 6.5 | май.июнь |  | по плану
|  | Откачка фикальных масс из подвального помещения | по необходимости | раз | 3 | 1,2,3,4 кв. |  | по плану
3 |  | Осмотр технического состояния электросетей дома
4 |  | - открытая электропроводка | через 4 месяца | раз | 1 | через 4 месяца |  | по плану
5 |  | - скрытая электропроводка | через 2 месяца | раз | 3 | через 2 месяца |  | по плану
6 |  | - светильники | ежемесячно | раз | 6 | ежемесячно |  | по плану
7 |  | - внутридомовое оборудование (шкафы, щитки ) | апр.авг. дек. | раз | 1 | апр.авг. дек. |  | по плану
8 |  | Очистка от пыли и мусора этажных щитков | январь | раз | 1 | январь |  | по плану
9 |  | Аварийные выезды по заявкам | по необходимости | заявок | 53 | 1,2,3,4 кв. |  | непредв.
Проведение дератизации и дезинсекции помещений, входящих в состав общего имущества в многоквартирном доме
№ п/п | Наименование работ |  | Периодичность выполнения работ | Единица измерения | Кол-во | Срок выполнения | Отметка о выполнении работ | Примечание
1 | Дератизация и дезинсекция помещений, входящих в состав общего имущества в мкд |  | 2 раза в год и по неоходимости | раз | 2 | 2,4 кв. |  | по плану, непредв.
Работы по содержанию и ремонту систем дымоудаления и вентиляции
№ п/п | Наименование работ |  | Периодичность выполнения работ | Единица измерения | Кол-во | Срок выполнения | Отметка о выполнении работ | Примечание
1 | Проверка и прочистка вентиляционных каналов |  | 3 раза в год и по мере необходимости | раз | 3 | 1,2,4 кв. |  | по плану и непредв
Работы по обеспечению требований пожарной безопасности
№ п/п | Наименование работ |  | Периодичность выполнения работ | Единица измерения | Кол-во | Срок выполнения | Отметка о выполнении работ | Примечание
1 | визуальная проверка прочности пожарной лестницы |  | 1 раз в год | п/м | 12.5 | май |  | по плану
Работы по содержанию и ремонту мусоропроводов в многоквартирном доме
№ п/п | Наименование работ |  | Периодичность выполнения работ | Единица измерения | Кол-во | Срок выполнения | Отметка о выполнении работ | Примечание
1 | Работы по содержанию и ремонту мусоропроводов в многоквартирном доме |  | 0 | 0 | 0 | 0 | 0 | не предусмотрено проектом

## Кирова 21
План работ по текущему ремонту и содержанию многоквартирного дома № 21 по улице Кирова на 2017-2018гг.
Площадь дома - 3359,1 м2
Работы по содержанию и ремонту конструктивных элементов (несущих конструкций) многоквартирного дома
текущий ремонт конструктивных элементов мкд
№ п/п | Наименование работ |  | Периодичность выполнения работ | ед. изм. | Кол-во | Срок выполнения | Отметка о выполнении работ | Примечание
1 | ремонт стены в подъезде 1, 1 этаж |  | по необходимости |  |  |  |  | по плану
2 | ремонт бетонных крылец и ограждений |  | по необходимости | шт | 4 | 3 кв |  | по плану
3 | ремонт оконных рам на л/кл |  | 1 раз в год и по необходимости | шт. | 15 | 3 кв |  | по плану
4 | ремонт чердачных люков |  | по необходимости | шт. | 3 | 3 кв |  | по плану
5 | ремонт отмостки |  | по необходимости | м2 | 12 | 2 кв |  | по плану
6 | ремонт входных и тамбурных дверей со сменой доводчиков |  | по необходимости | шт. | 4 | 2 кв |  | по плану
7 | ремонт вентиляционных продухов в подвале (окна). |  | 1 раз в год | шт | 10 | 4 кв |  | по плану
8 | ремонт водосточных труб |  | по необходимости | п / м | 12 | 3 кв |  | по плану
9 | ремонт чердачных люков |  | 1 раз в год | шт | 3 | 3 кв |  | по плану
10 | ремонт люков выход на кровлю |  | 1 раз в год | шт | 3 | 3 кв |  | по плану
содержание конструктивных элементов мкд
№ п/п | Вид конструкций | Наименование работ | Периодичность выполнения работ | Единица измерения | Кол-во | Срок выполнения | Отметка о выполнении работ | Примечание
1 | Кровля | Осмотр кровли, парапетных ограждений, вентиляционных зонтов и флюгарок на кровле | 2 раза в год | раз | 2 | 2 раза в год |  | по плану
|  | Очистка кровель и козырьков от снега, наледи и сосулек | по необходимости | м2 | 707.3 | январь-март |  | по плану
|  | Очистка кровли от мусора (ветки, листья, песок и т.д.) с последующей транспортировкой в ручную на контейнерную площадку | по необходимости | м2 | 1382 | апрель, октябрь |  | по плану
2 | Фасад | осмотр цоколя | 2 раза в год | раз | 2 | 2,4кв. |  | по плану
|  | осмотр отмостки | 2 раза в год | раз | 2 | 2,4кв. |  | по плану
|  | осмотр фасада | 2 раза в год | раз | 2 | 2,4кв. |  | по плану
|  | осмотр балконов | 2 раза в год | раз | 2 | 2,4кв. |  | по плану
3 | Чердак, подвал | осмотр целостности запорных устройств люков на чердаках. Опечатка бумажными наклейками | еженедельно | раз | 52 | еженедельно |  | по плану
|  | уборка КГМ в подвале | по необходимости | м2 | 778.4 | 1 раз в год |  | по плану
4 | Двери | осмотр механизмов и открывающихся элементов дверей входных в подъезды | 2 раза в год | раз | 2 | 2 раза в год |  | по плану
|  | восстановление запорных устройств на входных и тамбурных дверях | 1 раз в год | шт. | 4 | 3 кв |  | по плану
5 | Оконные проемы | осмотр механизмов и открывающихся элементов слуховых чердачных , подвальных окон. | 2 раза в год | раз | 2 | 2 раза в год |  | по плану
|  | осмотр механизмов и открывающихся элементов окон на лестничных клетках в подъездах | 2 раза в год | раз | 2 | 2 раза в год |  | по плану
6 | Подъезды | Осмотр состояния подъездов | ежемесячно | раз | 12 | ежемесячно |  | по плану
7 | Крыльца | Осмотр бетонных крылец | 2 раза в год | раз | 2 | 2 раза в год |  | по плану
Работы по содержанию и ремонту оборудования и систем инженерно-технического обеспечения, входящих в состав общего имущества в многоквартирном доме
работы по ремонту оборудования и систем инженерно-техничнского обеспечения мкд
№ п/п | Наименование работ |  | Периодичность выполнения работ | ед. изм. | Кол-во | Срок выполнения | Отметка о выполнении работ | Примечание
1 | изоляция труб отопления в отдельных местах |  | при подготовке к работе в осенне - зимний период | м.п. | 30 | июнь |  | по плану
2 | замена запорной арматуры ЦО |  | по необходимости | шт. | 2 | май.июнь |  | по плану
3 | Установка датчиков движения, освещенности |  | в течении года | шт | 10 | в течении года |  | по плану
4 | Замена болтовых соединений на поэтажных нулевых шинах |  | в течении года | соедин. | 40 | в течении года |  | по плану
5 | Установка нулевых шин на поэтажных щитах |  | по необходимости | шт | 9 | август, сентябрь |  | по плану
6 | Замена электролампочек накаливания и люминисцентных |  | в течении года | шт | 100 | в течении года |  | по плану
7 | Установка светильников с энергосберегающими лампами |  | по необходимости | шт | 18 | май.июнь |  | по плану
8 | Прокладка кабелей для освещения подвала и др. |  | по необходимости | м.п. | 60 | июнь-август |  | по плану
9 | Замена вставок в водно-распределительных устройствах |  | в течении года | шт | 10 | в течении года |  | по плану
10 | Замена автоматических выключателей на 25А, 40А, 100А. |  | в течении года | шт | 10 | в течении года |  | по плану
11 | Замена переключателей (рубильников) в ВРУ |  | в течении года | шт | 1 | в течении года |  | по плану
содержание оборудования и систем инженерно-технического обеспечения мкд
№ п/п | Вид конструкций | Наименование работ | Периодичность выполнения работ | Единица измерения | Кол-во | Срок выполнения | Отметка о выполнении работ | Примечание
1 | ТПС | пуск и наладка систем отопления | 1 раз в год |  |  | 01.10.2017 |  | по плану
2 | производство работ выполненное при подготовки дома к эксплуатации в весенне-летний и в осенне-зимний периоды | Обход по дому | по необходимости | обх. | 4 | 1,2,3,4 кв. |  | по плану
|  | Ревизия запорной арматуры центрального отопления | по необходимости | осм | 3 | 2, 4 кв. |  | по плану
|  | Промывка лежаков ХВС | по необходимости | раз | 3 | 2,3 кв. |  | по плану
|  | Промывка лежаков ГВС | по необходимости | раз | 3 | 1,2,3,4 кв. |  | по плану
|  | Засор канализации | по необходимости | раз | 3 | 2,4 кв. |  | по плану
|  | Прочистка фановых стояков ø 110 | по необходимости | раз | 4 | 2,3,4 кв. |  | по плану
|  | Промывка лежаков канализации ø 110 | по необходимости | раз | 3 | 2, 4 кв. |  | по плану
|  | Прочистка ливневой канализации ø 110 | по необходимости | раз | 4 | 1,2,3,4 кв. |  | по плану
|  | Восстановление и утепление трубопроводов в подвальных и чердачных помещениях | по необходимости | раз | 1 | 3кв. |  | по плану
|  | промывка систем отопления | 1 раз в 3 года | куб |  | май.июнь |  | по плану
|  | опрессовка систем отопления | 1 раз в год | атм | 6.5 | май.июнь |  | по плану
|  | Откачка фикальных масс из подвального помещения | по необходимости | раз | 3 | 1,2,3,4 кв. |  | по плану
3 |  | Осмотр технического состояния электросетей дома | [5 empty] | по плану
4 |  | - открытая электропроводка | через 4 месяца | раз | 1 | через 4 месяца |  | по плану
5 |  | - скрытая электропроводка | через 2 месяца | раз | 3 | через 2 месяца |  | по плану
6 |  | - светильники | ежемесячно | раз | 6 | ежемесячно |  | по плану
7 |  | - внутридомовое оборудование (шкафы, щитки ) | апр.авг. дек. | раз | 1 | апр.авг. дек. |  | по плану
8 |  | Очистка от пыли и мусора этажных щитков | январь | раз | 1 | январь |  | по плану
9 |  | Аварийные выезды по заявкам | по необходимости | заявок |  | 1,2,3,4 кв. |  | по плану
Проведение дератизации и дезинсекции помещений, входящих в состав общего имущества в многоквартирном доме
№ п/п | Наименование работ |  | Периодичность выполнения работ | Единица измерения | Кол-во | Срок выполнения | Отметка о выполнении работ | Примечание
1 | Дератизация и дезинсекция помещений, входящих в состав общего имущества в мкд |  | 2 раза в год и по неоходимости | раз | 2 | 2,4кв |  | по плану, непредв.
Работы по содержанию и ремонту систем дымоудаления и вентиляции
№ п/п | Наименование работ |  | Периодичность выполнения работ | Единица измерения | Кол-во | Срок выполнения | Отметка о выполнении работ | Примечание
1 | Проверка и прочистка вентиляционных каналов |  | 3 раза в год и по мере необходимости | раз | 3 | 1,2,4 кв. |  | по плану
Работы по обеспечению требований пожарной безопасности
№ п/п | Наименование работ |  | Периодичность выполнения работ | Единица измерения | Кол-во | Срок выполнения | Отметка о выполнении работ | Примечание
1 | визуальная проверка прочности пожарной лестницы |  | 1 раз в год | п/м | 12.65 | май |  | по плану
Работы по содержанию и ремонту мусоропроводов в многоквартирном доме
№ п/п | Наименование работ |  | Периодичность выполнения работ | Единица измерения | Кол-во | Срок выполнения | Отметка о выполнении работ | Примечание
1 | Работы по содержанию и ремонту мусоропроводов в многоквартирном доме |  | 0 | 0 | 0 | 0 | 0 | не предусмотрено проектом

## Н. Ополчения д.1
План работ по текущему ремонту и содержанию многоквартирного дома № 1 по улице Народного Ополчения на 2017-2018 г.г.
площадь дома - 572,8м2
Работы по содержанию и ремонту конструктивных элементов (несущих конструкций) многоквартирного дома
текущий ремонт конструктивных элементов мкд
№ п/п | Наименование работ |  | Периодичность выполнения работ | Единица измерения | Кол-во | Срок выполнения | Отметка о выполнении работ | Примечание
дом расселяется. Снос дома по графику -2016 - 2017 г
содержание конструктивных элементов мкд
№ п/п | Вид конструкций | Наименование работ | Периодичность выполнения работ | Единица измерения | Кол-во | Срок выполнения | Отметка о выполнении работ | Примечание
1 | Кровля | Осмотр кровли, парапетных ограждений, вентиляционных зонтов и флюгарок на кровле | 2 раза в год | м2 | 591 | 1, 2, 3,4 кв. |  | 2,4кв.
|  | Очистка кровель и козырьков от снега, наледи и сосулек | по необходимости | м2 | 591 | январь-март |  | по плану
|  | Очистка кровли от мусора (ветки, листья, песок и т.д.) с последующей транспортировкой в ручную на контейнерную площадку | по необходимости | м2 | 591 | апрель, октябрь |  | по плану
|  | Очиска водоотвода с кровли от листвы и наледи | по необходимости | м2 | 591 | 1, 2, 3,4 кв. |  | по плану
2 | Фасад | осмотр цоколя | 2 раза в год | раз | 2 | 2,4кв. |  | по плану
|  | осмотр отмостки | 2 раза в год | раз | 2 | 2,4кв. |  | по плану
|  | осмотр стен фасада | 2 раза в год | раз | 2 | 2,4кв. |  | по плану
3 | Чердак | осмотр целостности запорных устройств на чердаках и технических помещений и пр. дверей. Опечатка бумажными наклейками | постоянно | осм | 42 | 1, 2, 3,4 кв. |  | 1, 2, 3,4 кв. по плану
4 | Двери | осмотр механизмов и открывающихся элементов дверей | 2 раза в год, по мере необходимости | шт. | 12 | 1, 2, 3,4 кв. |  | 2,4кв.
5 | Окна | осмотр механизмов и открывающихся элементов слуховых чердачных, подвальных окон и жалюзийных решоток | 2 раза в год,по мере необходимости | шт. | 4 | 1, 2, 3,4 кв. |  | 2,4кв.
|  | осмотр механизмов и открывающихся элементов подъездных окон | 2 раза в год по мере необходимости | шт. | 12 | 1, 2, 3,4 кв. |  | 2,4кв.
6 | Подъезды | Осмотр состояния подъездов | не реже 2 раз в год, по заявкам собственников, по мере необходимости | шт. | 10 | 1, 2, 3,4 кв. |  | 1,2,3,4кв
7 | Крыльца | Осмотр крылец | 2 раза в год,по мере необходимости | осм. | 12 | 1, 2, 3,4 кв. |  | 2,4кв.
Работы по содержанию и ремонту оборудования и систем инженерно-технического обеспечения, входящих в состав общего имущества в многоквартирном доме
работы по ремонту оборудования и систем инженерно-техничнского обеспечения мкд
№ п/п | Наименование работ |  | Периодичность выполнения работ | ед. изм. | Кол-во | Срок выполнения | Отметка о выполнении работ | Примечание
3 | Замена электролампочек накаливания |  | в течении года | шт | 10 | в течении года |  | по плану
содержание оборудования и систем инженерно-технического обеспечения мкд
№ п/п | Наименование работ |  | Периодичность выполнения работ | ед. изм. | Кол-во | Срок выполнения | Отметка о выполнении работ | Примечание
1 | ТПС | пуск и наладка систем отопления | 1 раз в год |  |  |  |  | по плану
2 |  | Обход по дому | по необходимости | обх. | 12 | 1,2,3,4 кв. |  | по плану
3 | производство работ выполненное при подготовки дома к эксплуатации в весенне-летний и в осенне-зимний периоды | Ревизия запорной арматуры центрального отопления | по необходимости | осм | 6 | 2, 4 кв. |  | по плану
|  | Промывка лежаков ХВС | по необходимости | раз | 1 | 2,3 кв. |  | по плану
|  | Засор канализации | по необходимости | раз | 4 | 2,4 кв. |  | по плану
|  | Прочистка фановых стояков ø 110 | по необходимости | раз | 1 | 2,3,4 кв. |  | по плану
|  | Промывка лежаков канализации ø 110 | по необходимости | раз | 1 | 2, 4 кв. |  | по плану
4 |  | Периодичность осмотров элементов и помещений зданий в год:
5 |  | - открытая электропроводка | через 4 месяца | раз | 1 | через 4 месяца |  | по плану
6 |  | - скрытая электропроводка | через 2 месяца | раз | 3 | через 2 месяца |  | по плану
7 |  | - светильники | ежемесячно | раз | 6 | ежемесячно |  | по плану
8 |  | - внутридомовое оборудование (шкафы, щитки ) | апр.авг. дек. | раз | 1 | апр.авг. дек. |  | по плану
9 |  | Очистка от пыли и мусора этажных щитков | январь | раз | 1 | январь |  | по плану
10 |  | Аварийные выезды по заявкам | по необходимости | заявок |  | 1,2,3,4 кв. |  | по необход.
Проведение дератизации и дезинсекции помещений, входящих в состав общего имущества в многоквартирном доме
№ п/п | Наименование работ |  | Периодичность выполнения работ | Единица измерения | Кол-во | Срок выполнения | Отметка о выполнении работ | Примечание
1 | Дератизация и дезинсекция помещений, входящих в состав общего имущества в мкд |  | 2 раза в год и по неоходимости | раз | 2 | 2,4кв. |  | по плану
Работы по содержанию и ремонту систем дымоудаления и вентиляции
№ п/п | Наименование работ |  | Периодичность выполнения работ | Единица измерения | Кол-во | Срок выполнения | Отметка о выполнении работ | Примечание
1 | Проверка и прочистка вентиляционных каналов |  | 3 раза в год и по мере необходимости | раз | 3 | 1,2,4 кв. |  | по плану
Работы по обеспечению требований пожарной безопасности
№ п/п | Наименование работ |  | Периодичность выполнения работ | Единица измерения | Кол-во | Срок выполнения | Отметка о выполнении работ | Примечание
1 | визуальный осмотр эвакуационных выходов |  | 1 раз в год | м2 | 64.3 | май |  | по плану
Работы по содержанию и ремонту мусоропроводов в многоквартирном доме
№ п/п | Наименование работ |  | Периодичность выполнения работ | Единица измерения | Кол-во | Срок выполнения | Отметка о выполнении работ | Примечание
1 | Работы по содержанию и ремонту мусоропроводов в многоквартирном доме |  | 0 | 0 | 0 | 0 | 0 | не предусмотрено проектом

## Н. Ополчения д.2
План работ по текущему ремонту и содержанию многоквартирного дома № 2 по улице Народного Ополчения на 2017-2018 г.г.
площадь дома - 578,0 м2
Работы по содержанию и ремонту конструктивных элементов (несущих конструкций) многоквартирного дома
текущий ремонт конструктивных элементов мкд
№ п/п | Наименование работ |  | Периодичность выполнения работ | Единица измерения | Кол-во | Срок выполнения | Отметка о выполнении работ | Примечание
дом расселяется. Снос дома по графику -2016-2017 г
содержание конструктивных элементов мкд
№ п/п | Вид конструкций | Наименование работ | Периодичность выполнения работ | Единица измерения | Кол-во | Срок выполнения | Отметка о выполнении работ | Примечание
1 | Кровля | Осмотр кровли, парапетных ограждений, вентиляционных зонтов и флюгарок на кровле | 2 раза в год | м2 | 597 | 1, 2, 3,4 кв. |  | 2,4кв.
|  | Очистка кровель и козырьков от снега, наледи и сосулек | по необходимости | м2 | 597 | январь-март |  | по плану
|  | Очистка кровли от мусора (ветки, листья, песок и т.д.) с последующей транспортировкой в ручную на контейнерную площадку | по необходимости | м2 | 597 | апрель, октябрь |  | по плану
|  | Очиска водоотвода с кровли от листвы и наледи | по необходимости | м2 | 597 | 1, 2, 3,4 кв. |  | по плану
2 | Фасад | осмотр цоколя | 2 раза в год | раз | 2 | 2,4кв. |  | по плану
|  | осмотр отмостки | 2 раза в год | раз | 2 | 2,4кв. |  | по плану
|  | осмотр стен фасада | 2 раза в год | раз | 2 | 2,4кв. |  | по плану
3 | Чердак | осмотр целостности запорных устройств на чердаках и технических помещений и пр. дверей. Опечатка бумажными наклейками | постоянно | осм | 42 | 1, 2, 3,4 кв. |  | 1, 2, 3,4 кв. по плану
4 | Двери | осмотр механизмов и открывающихся элементов дверей | 2 раза в год, по мере необходимости | шт. | 12 | 1, 2, 3,4 кв. |  | 2,4кв.
5 | Окна | осмотр механизмов и открывающихся элементов слуховых чердачных, подвальных окон и жалюзийных решоток | 2 раза в год,по мере необходимости | шт. | 4 | 1, 2, 3,4 кв. |  | 2,4кв.
|  | осмотр механизмов и открывающихся элементов подъездных окон | 2 раза в год по мере необходимости | шт. | 12 | 1, 2, 3,4 кв.
6 | Подъезды | Осмотр состояния подъездов | не реже 2 раз в год, по заявкам собственников, по мере необходимости | шт. | 10 | 1, 2, 3,4 кв. |  | 1,2,3,4кв
7 | Крыльца | Осмотр крылец | 2 раза в год,по мере необходимости | осм. | 12 | 1, 2, 3,4 кв. |  | 2,4кв.
Работы по содержанию и ремонту оборудования и систем инженерно-технического обеспечения, входящих в состав общего имущества в многоквартирном доме
работы по ремонту оборудования и систем инженерно-техничнского обеспечения мкд
№ п/п | Наименование работ |  | Периодичность выполнения работ | ед. изм. | Кол-во | Срок выполнения | Отметка о выполнении работ | Примечание
3 | Замена электролампочек накаливания |  | в течении года | шт | 10 | в течении года |  | по плану
содержание оборудования и систем инженерно-технического обеспечения мкд
№ п/п | Наименование работ |  | Периодичность выполнения работ | ед. изм. | Кол-во | Срок выполнения | Отметка о выполнении работ | Примечание
1 | ТПС | пуск и наладка систем отопления | 1 раз в год |  |  |  |  | по плану
2 |  | Обход по дому | по необходимости | обх. | 12 | 1,2,3,4 кв. |  | по плану
3 | производство работ выполненное при подготовки дома к эксплуатации в весенне-летний и в осенне-зимний периоды | Ревизия запорной арматуры центрального отопления | по необходимости | осм | 6 | 2, 4 кв. |  | по плану
|  | Промывка лежаков ХВС | по необходимости | раз | 1 | 2,3 кв. |  | по плану
|  | Засор канализации | по необходимости | раз | 4 | 2,4 кв. |  | по плану
|  | Прочистка фановых стояков ø 110 | по необходимости | раз | 1 | 2,3,4 кв. |  | по плану
|  | Промывка лежаков канализации ø 110 | по необходимости | раз | 1 | 2, 4 кв. |  | по плану
4 |  | Периодичность осмотров элементов и помещений зданий в год: |  | раз |  |  |  | по плану
5 |  | - открытая электропроводка | через 4 месяца | раз | 1 | через 4 месяца |  | по плану
6 |  | - скрытая электропроводка | через 2 месяца | раз | 3 | через 2 месяца |  | по плану
7 |  | - светильники | ежемесячно | раз | 6 | ежемесячно |  | по плану
8 |  | - внутридомовое оборудование (шкафы, щитки ) | апр.авг. дек. | раз | 1 | апр.авг. дек. |  | по плану
9 |  | Очистка от пыли и мусора этажных щитков | январь | раз | 1 | январь |  | по плану
10 |  | Аварийные выезды по заявкам | по необходимости | заявок |  | 1,2,3,4 кв. |  | по необход.
Проведение дератизации и дезинсекции помещений, входящих в состав общего имущества в многоквартирном доме
№ п/п | Наименование работ |  | Периодичность выполнения работ | Единица измерения | Кол-во | Срок выполнения | Отметка о выполнении работ | Примечание
1 | Дератизация и дезинсекция помещений, входящих в состав общего имущества в мкд |  | 2 раза в год и по неоходимости | раз | 2 | 2,4кв. |  | по плану
Работы по содержанию и ремонту систем дымоудаления и вентиляции
№ п/п | Наименование работ |  | Периодичность выполнения работ | Единица измерения | Кол-во | Срок выполнения | Отметка о выполнении работ | Примечание
1 | Проверка и прочистка вентиляционных каналов |  | 3 раза в год и по мере необходимости | раз | 3 | 1,2,4 кв. |  | по плану
Работы по обеспечению требований пожарной безопасности
№ п/п | Наименование работ |  | Периодичность выполнения работ | Единица измерения | Кол-во | Срок выполнения | Отметка о выполнении работ | Примечание
1 | визуальный осмотр эвакуационных выходов |  | 1 раз в год | м2 | 64.3 | май |  | по плану
Работы по содержанию и ремонту мусоропроводов в многоквартирном доме
№ п/п | Наименование работ |  | Периодичность выполнения работ | Единица измерения | Кол-во | Срок выполнения | Отметка о выполнении работ | Примечание
1 | Работы по содержанию и ремонту мусоропроводов в многоквартирном доме |  | 0 | 0 | 0 | 0 | 0 | не предусмотрено проектом

## Н. Ополчения д.3
План работ по текущему ремонту и содержанию многоквартирного дома № 3 по улице Народного Ополчения на 2017-2018гг.
площадь дома - 576,7
Работы по содержанию и ремонту конструктивных элементов (несущих конструкций) многоквартирного дома
текущий ремонт конструктивных элементов мкд
№ п/п | Наименование работ |  | Периодичность выполнения работ | Единица измерения | Кол-во | Срок выполнения | Отметка о выполнении работ | Примечание
1 | ремонт деревянных крыльц |  | по необходимости | м2 | 2.36 | 1 кв |  | по плану
2 | ремонт чердачных люков |  | по необходимости | шт. | 2 | 1 кв |  | по плану
3 | ремонт слуховых окон на чердаке |  | по необходимости | шт. | 1 | 3 кв |  | по плану
4 | текущий ремонт шиферной кровли (отдельными местами) |  | по необходимости | кв.м. | 8 | 1,2,3,4 кв. |  | по плану
5 | ремонт вентиляционных продухов в подвале (окна). |  | 1 раз в год | шт | 8 | 3 кв |  | по плану
6 | ремонт деревянных дверей входных в подвал |  | по необходимости | шт | 2 | 1 кв |  | по плану
7 | ремонт деревянных дверей в тамбурных помещениях |  | 1 раз в год | шт | 2 | 3 кв |  | по плану
8 | ремонт деревянных дверей в подвалах |  | 1 раз в год | шт | 2 | 3 кв |  | по плану
10
№ п/п | Вид конструкций | Наименование работ | Периодичность выполнения работ | Единица измерения | Кол-во | Срок выполнения | Отметка о выполнении работ | Примечание
1 | Кровля | Осмотр кровли, парапетных ограждений, вентиляционных зонтов и флюгарок на кровле | 2 раза в год | м2 | 564 | 2 раза в год |  | по плану
|  | Очистка кровель и козырьков от снега, наледи и сосулек | по необходимости | м2 | 564 | январь-март |  | по плану
|  | Очистка кровли от мусора (ветки, листья, песок и т.д.) с выносом в бункер | по необходимости | м2 | 564 | апрель, октябрь |  | по плану
2 | Фасад | осмотр цоколя | 2 раза в год | раз | 2 | 2,4кв. |  | по плану
|  | осмотр отмостки | 2 раза в год | раз | 2 | 2,4кв. |  | по плану
|  | осмотр стен фасада | 2 раза в год | раз | 2 | 2,4кв. |  | по плану
3 | чердак подвал | осмотр целостности запорных устройств на подвалах,чердаках и технических помещений и пр. дверей. Опечатка бумажными наклейками | постоянно | осм. | 48 | 1, 2, 3,4 кв. |  | по плану
4 | Двери | осмотр механизмов и открывающихся элементов дверей | 2 раза в год, по мере необходимости | шт. | 6 | 1, 2, 3,4 кв. |  | по плану
5 | Окна | осмотр механизмов и открывающихся элементов слуховых чердачных , подвальных окон и жалюзийных решоток | 2 раза в год,по мере необходимости | шт. | 4 | 1, 2, 3,4 кв. |  | по плану
|  | осмотр механизмов и открывающихся элементов подъездных окон | 2 раза в год по мере необходимости | шт. | 12 | 1, 2, 3,4 кв. |  | по плану
6 | Подъезды | Осмотр состояния подъездов | не реже 2 раз в год, по заявкам собственников, по мере необходимости | шт. | 2 | ежемесячно |  | по плану
7 | Крыльца | Осмотр состояния крылец | 2 раза в год,по мере необходимости | осм. | 2 | 2,4 кв. |  | по плану
Работы по содержанию и ремонту оборудования и систем инженерно-технического обеспечения, входящих в состав общего имущества в многоквартирном доме
работы по ремонту оборудования и систем инженерно-техничнского обеспечения мкд
№ п/п | Наименование работ |  | Периодичность выполнения работ | ед. изм. | Кол-во | Срок выполнения | Отметка о выполнении работ | Примечание
1 | изоляция труб отопления в отдельных местах |  | при подготовке к работе в осенне - зимний период | м.п. | 30 | июнь |  | по плану
2 | замена запорной арматуры ЦО |  | по необходимости | шт. | 2 | май.июнь |  | по плану
3 | Замена электролампочек накаливания |  | в течении года | шт | 10 | в течении года
содержание оборудования и систем инженерно-технического обеспечения мкд
№ п/п | Вид конструкций | Наименование работ | Периодичность выполнения работ | Единица измерения | Кол-во | Срок выполнения | Отметка о выполнении работ | Примечание
1 | ТПС | пуск и наладка систем отопления | 1 раз в год |  |  | 01.10.2017 |  | по плану
2 |  | Обход по дому | по необходимости | обх. | 4 | 1,2,3,4 кв. |  | по плану
3 | производство работ выполненное при подготовки дома к эксплуатации в весенне-летний и в осенне-зимний периоды | Ревизия запорной арматуры центрального отопления | по необходимости | осм | 3 | 2, 4 кв. |  | по плану
|  | Промывка лежаков ХВС | по необходимости | раз | 1 | 2,3 кв. |  | по плану
|  | Засор канализации | по необходимости | раз | 4 | 2,4 кв. |  | по плану
|  | Прочистка фановых стояков ø 110 | по необходимости | раз | 1 | 2,3,4 кв. |  | по плану
|  | Промывка лежаков канализации ø 110 | по необходимости | раз | 1 | 2, 4 кв. |  | по плану
|  | Откачка фикальных масс из подвального помещения | по необходимости | раз | 4 | 1,2,3,4 кв. |  | по плану
4 |  | Осмотр технического состояния электросетей дома
5 |  | - открытая электропроводка | через 4 месяца | раз | 1 | через 4 месяца |  | по плану
6 |  | - скрытая электропроводка | через 2 месяца | раз | 3 | через 2 месяца |  | по плану
7 |  | - светильники | ежемесячно | раз | 6 | ежемесячно |  | по плану
8 |  | - внутридомовое оборудование (шкафы, щитки ) | апр.авг. дек. | раз | 1 | апр.авг. дек. |  | по плану
9 |  | Очистка от пыли и мусора этажных щитков | январь | раз | 1 | январь |  | по плану
10 |  | Аварийные выезды по заявкам | по необходимости | заявок |  | 1,2,3,4 кв. |  | непредв.
Проведение дератизации и дезинсекции помещений, входящих в состав общего имущества в многоквартирном доме
№ п/п | Наименование работ |  | Периодичность выполнения работ | Единица измерения | Кол-во | Срок выполнения | Отметка о выполнении работ | Примечание
1 | Дератизация и дезинсекция помещений, входящих в состав общего имущества в мкд |  | 2 раза в год и по неоходимости | раз | 2 | 2,4 кв. |  | по плану
Работы по содержанию и ремонту систем дымоудаления и вентиляции
№ п/п | Наименование работ |  | Периодичность выполнения работ | Единица измерения | Кол-во | Срок выполнения | Отметка о выполнении работ | Примечание
1 | Проверка и прочистка вентиляционных каналов |  | 3 раза в год и по мере необходимости | раз | 3 | 1,2,4 кв. |  | по плану
Работы по обеспечению требований пожарной безопасности
№ п/п | Наименование работ |  | Периодичность выполнения работ | Единица измерения | Кол-во | Срок выполнения | Отметка о выполнении работ | Примечание
1 | визуальный осмотр эвакуационных выходов |  | 1 раз в год | м2 | 64.1 | май |  | по плану
Работы по содержанию и ремонту мусоропроводов в многоквартирном доме
№ п/п | Наименование работ |  | Периодичность выполнения работ | Единица измерения | Кол-во | Срок выполнения | Отметка о выполнении работ | Примечание
1 | Работы по содержанию и ремонту мусоропроводов в многоквартирном доме |  | 0 | 0 | 0 | 0 | 0 | не предусмотрено проектом

## Н. Ополчения д.4
План работ по текущему ремонту и содержанию многоквартирного дома № 4 по улице Народного Ополчения на 2017-2018г.г.
площадь дома - 581,8 м2
Работы по содержанию и ремонту конструктивных элементов (несущих конструкций) многоквартирного дома
текущий ремонт конструктивных элементов мкд
№ п/п | Наименование работ |  | Периодичность выполнения работ | Единица измерения | Кол-во | Срок выполнения | Отметка о выполнении работ | Примечание
1 | ремотн слуховых окон на чердаке |  | по необходимости | шт. | 1 | 3 кв |  | по плану
2 | Ремонт деревянных чердачных люков |  | по необходимости | шт. | 2 | 1 кв |  | по плану
3 | ремонт шиферной кровли одтельными местами |  | по необходимости | шт. | 1 | 2 кв |  | по плану
4 | ремонт деревянных оконных рам |  | по необходимости | кв.м. | 12 | 3 кв |  | по плану
5 | ремонт вентиляционных продухов (окон) в цоколе ( подвале). |  | 1 раз в год | шт | 8 | 3 кв |  | по плану
6 | ремонт входных деревянных дверей в подъезды |  | по необходимости | шт | 2 | 2 кв |  | по плану
7 | ремонт деревянных дверей в тамбурных помещениях |  | 1 раз в год | шт | 2 | 2 кв |  | по плану
содержание конструктивных элементов мкд
№ п/п | Вид конструкций | Наименование работ | Периодичность выполнения работ | Единица измерения | Кол-во | Срок выполнения | Отметка о выполнении работ | Примечание
1 | Кровля | Осмотр кровли, парапетных ограждений, вентиляционных зонтов и флюгарок на кровле | 2 раза в год | м2 | 568 | 2 раза в год |  | 2,4кв.
|  | Очистка кровель и козырьков от снега, наледи и сосулек | по необходимости | м2 | 568 | январь-март |  | по плану
|  | Очистка кровли от мусора (ветки, листья, песок и т.д.) с выносом в бункер | по необходимости | м2 | 568 | апрель, октябрь |  | по плану
2 | Фасад | осмотр цоколя | 2 раза в год | раз | 2 | 2,4кв. |  | по плану
|  | осмотр отмостки | 2 раза в год | раз | 2 | 2,4кв. |  | по плану
|  | осмотр стен фасада | 2 раза в год | раз | 2 | 2,4кв. |  | по плану
3 | чердак подвал | осмотр целостности запорных устройств на подвалах,чердаках и технических помещений и пр. дверей. Опечатка бумажными наклейками | постоянно | осм. | 48 | 1, 2, 3,4 кв. |  | 1, 2, 3,4 кв. по плану
4 | двери | осмотр механизмов и открывающихся элементов дверей | 2 раза в год, по мере необходимости | шт. | 4 | 1, 2, 3,4 кв. |  | 2,4кв.
5 | окна | осмотр механизмов и открывающихся элементов слуховых чердачных , подвальных окон и жалюзийных решоток | 2 раза в год,по мере необходимости | шт. | 4 | 1, 2, 3,4 кв. |  | 2,4кв.
|  | осмотр механизмов и открывающихся элементов подъездных окон | 2 раза в год по мере необходимости | шт. | 12 | 1, 2, 3,4 кв. |  | 2,4кв.
6 | подъезды | Осмотр состояния подъездов | не реже 2 раз в год, по заявкам собственников, по мере необходимости | шт. | 2 | 1, 2, 3,4 кв. |  | 1,2,3,4кв
7 | крыльца | Осмотр состояния крылец | 2 раза в год,по мере необходимости | осм. | 2 | 2,4 кв. |  | 2,4кв.
Работы по содержанию и ремонту оборудования и систем инженерно-технического обеспечения, входящих в состав общего имущества в многоквартирном доме
работы по ремонту оборудования и систем инженерно-техничнского обеспечения мкд
№ п/п | Наименование работ |  | Периодичность выполнения работ | ед. изм. | Кол-во | Срок выполнения | Отметка о выполнении работ | Примечание
1 | теплоизоляция труб центрального отопления |  | перед началом отопительного сезона и по мере необходимости | п.м | 30 | 2кв |  | по плану
2 | Замена электролампочек накаливания |  | в течении года | шт | 10 | в течении года |  | по плану
содержание оборудования и систем инженерно-технического обеспечения мкд
№ п/п | Вид конструкций | Наименование работ | Периодичность выполнения работ | Единица измерения | Кол-во | Срок выполнения | Отметка о выполнении работ | Примечание
1 | ТПС | пуск и наладка систем отопления | 1 раз в год |  |  | 01.10.2017 |  | по плану
2 |  | Обход по дому | по необходимости | обх. | 4 | 1,2,3,4 кв. |  | по плану
3 | производство работ выполненное при подготовки дома к эксплуатации в весенне-летний и в осенне-зимний периоды | Ревизия запорной арматуры центрального отопления | по необходимости | осм | 3 | 2, 4 кв. |  | по плану
|  | Промывка лежаков ХВС | по необходимости | раз | 1 | 2,3 кв. |  | по плану
|  | Засор канализации | по необходимости | раз | 4 | 2,4 кв. |  | по плану
|  | Прочистка фановых стояков ø 110 | по необходимости | раз | 1 | 2,3,4 кв. |  | по плану
|  | Промывка лежаков канализации ø 110 | по необходимости | раз | 1 | 2, 4 кв. |  | по плану
|  | Откачка фикальных масс из подвального помещения | по необходимости | раз | 6 | 1,2,3,4 кв. |  | по плану
4 |  | Осмотр технического состояния электросетей дома
5 |  | - открытая электропроводка | через 4 месяца | раз | 1 | через 4 месяца |  | по плану
6 |  | - скрытая электропроводка | через 2 месяца | раз | 3 | через 2 месяца |  | по плану
7 |  | - светильники | ежемесячно | раз | 6 | ежемесячно |  | по плану
8 |  | - внутридомовое оборудование (шкафы, щитки ) | апр.авг. дек. | раз | 1 | апр.авг. дек. |  | по плану
9 |  | Очистка от пыли и мусора этажных щитков | январь | раз | 1 | январь |  | по плану
10 |  | Аварийные выезды по заявкам | по необходимости | заявок |  | 1,2,3,4 кв. |  | непредв.
Проведение дератизации и дезинсекции помещений, входящих в состав общего имущества в многоквартирном доме
№ п/п | Наименование работ |  | Периодичность выполнения работ | Единица измерения | Кол-во | Срок выполнения | Отметка о выполнении работ | Примечание
1 | Дератизация и дезинсекция помещений, входящих в состав общего имущества в мкд |  | 2 раза в год и по неоходимости | раз | 2 | 2,4 кв. |  | по плану
Работы по содержанию и ремонту систем дымоудаления и вентиляции
№ п/п | Наименование работ |  | Периодичность выполнения работ | Единица измерения | Кол-во | Срок выполнения | Отметка о выполнении работ | Примечание
1 | Проверка и прочистка вентиляционных каналов |  | 3 раза в год и по мере необходимости | раз | 3 | 1,2,4 кв. |  | по плану
Работы по обеспечению требований пожарной безопасности
№ п/п | Наименование работ |  | Периодичность выполнения работ | Единица измерения | Кол-во | Срок выполнения | Отметка о выполнении работ | Примечание
1 | визуальный осмотр эвакуационных выходов |  | 1 раз в год | м2 | 51.8 | май |  | по плану
Работы по содержанию и ремонту мусоропроводов в многоквартирном доме
№ п/п | Наименование работ |  | Периодичность выполнения работ | Единица измерения | Кол-во | Срок выполнения | Отметка о выполнении работ | Примечание
1 | Работы по содержанию и ремонту мусоропроводов в многоквартирном доме |  | 0 | 0 | 0 | 0 | 0 | не предусмотрено проектом

## Н. Ополчения д.5
План работ по текущему ремонту и содержанию многоквартирного дома № 5 по улице Народного Ополчения на 2017-2018г.г.
площадь дома - 581,8 м2
Работы по содержанию и ремонту конструктивных элементов (несущих конструкций) многоквартирного дома
текущий ремонт конструктивных элементов мкд
№ п/п | Наименование работ |  | Периодичность выполнения работ | Единица измерения | Кол-во | Срок выполнения | Отметка о выполнении работ | Примечание
1 | ремотн слуховых окон на чердаке |  | по необходимости | шт. | 4 | 3 кв |  | по плану
2 | ремонт деревянных чердачных люков |  | по необходимости | шт. | 2 | 1 кв |  | по плану
3 | ремонт шиферной кровли одтельными местами |  | по необходимости | кв.м. | 4 | 2 кв |  | по плану
4 | ремонт деревянных оконных рам |  | по необходимости | кв.м. | 12 | 3 кв |  | по плану
5 | ремонт вентиляционных продухов (окон) в подвале. |  | 1 раз в год | шт | 8 | 3 кв |  | по плану
6 | ремонт входных деревянных дверей в подъезды |  | по необходимости | шт | 2 | 2 кв |  | по плану
7 | ремонт деревянных дверей в тамбурных помещениях |  | 1 раз в год | шт | 2 | 2 кв |  | по плану
8 | ремонт деревянных дверей входных в подвал |  | 1 раз в год | шт | 2 | 2 кв |  | по плану
9 | ремонт деревянных крылец |  | по необходимости | шт | 2 | 2 кв |  | по плану
содержание конструктивных элементов мкд
№ п/п | Вид конструкций | Наименование работ | Периодичность выполнения работ | Единица измерения | Кол-во | Срок выполнения | Отметка о выполнении работ | Примечание
1 | Кровля | Осмотр кровли, парапетных ограждений, вентиляционных зонтов и флюгарок на кровле | 2 раза в год | м2 | 588 | 2 раза в год |  | 2,4кв.
|  | Очистка кровель и козырьков от снега, наледи и сосулек | по необходимости | м2 | 588 | январь-март |  | по плану
|  | Очистка кровли от мусора (ветки, листья, песок и т.д.) с выносом в бункер | по необходимости | м2 | 588 | апрель, октябрь |  | по плану
2 | Фасад | осмотр цоколя | 2 раза в год | раз | 2 | 2,4кв. |  | по плану
|  | осмотр отмостки | 2 раза в год | раз | 2 | 2,4кв. |  | по плану
|  | осмотр стен фасада | 2 раза в год | раз | 2 | 2,4кв. |  | по плану
3 | чердак подвал | осмотр целостности запорных устройств на подвалах,чердаках и технических помещений и пр. дверей. Опечатка бумажными наклейками | постоянно | осм. | 48 | 1, 2, 3,4 кв. |  | 1, 2, 3,4 кв. по плану
4 | двери | осмотр механизмов и открывающихся элементов дверей | 2 раза в год, по мере необходимости | шт. | 4 | 1, 2, 3,4 кв. |  | 2,4кв.
5 | окна | осмотр механизмов и открывающихся элементов слуховых чердачных , подвальных окон и жалюзийных решоток | 2 раза в год,по мере необходимости | шт. | 4 | 1, 2, 3,4 кв. |  | 2,4кв.
|  | осмотр механизмов и открывающихся элементов подъездных окон | 2 раза в год по мере необходимости | шт. | 12 | 1, 2, 3,4 кв. |  | 2,4кв.
6 | Подъезды | Осмотр состояния подъездов | не реже 2 раз в год, по заявкам собственников, по мере необходимости | шт. | 2 | 1, 2, 3,4 кв. |  | 1,2,3,4кв
7 | Крыльца | Осмотр состояния крылец | 2 раза в год,по мере необходимости | осм. | 2 | 2,4 кв. |  | 2,4кв.
Работы по содержанию и ремонту оборудования и систем инженерно-технического обеспечения, входящих в состав общего имущества в многоквартирном доме
работы по ремонту оборудования и систем инженерно-техничнского обеспечения мкд
№ п/п | Наименование работ |  | Периодичность выполнения работ | ед. изм. | Кол-во | Срок выполнения | Отметка о выполнении работ | Примечание
1 | теплоизоляция труб центрального отопления энергофлексом с предварительной антикорозийной покраской |  | перед началом отопительного сезона и по мере необходимости | п/м | 30 | апрель-июнь |  | по плану
2 | Замена электролампочек накаливания |  | в течении года | шт | 10 | в течении года |  | по плану
содержание оборудования и систем инженерно-технического обеспечения мкд
содержание оборудования и систем инженерно-технического обеспечения мкд
№ п/п | Вид конструкций | Наименование работ | Периодичность выполнения работ | Единица измерения | Кол-во | Срок выполнения | Отметка о выполнении работ | Примечание
1 | ТПС | пуск и наладка систем отопления | 1 раз в год |  |  | 01.10.2017 |  | по плану
2 |  | Обход по дому | по необходимости | обх. | 4 | 1,2,3,4 кв. |  | по плану
3 | производство работ выполненное при подготовки дома к эксплуатации в весенне-летний и в осенне-зимний периоды | Ревизия запорной арматуры центрального отопления | по необходимости | осм | 3 | 2, 4 кв. | Выполнено | по плану
|  | Промывка лежаков ХВС | по необходимости | раз | 1 | 2,3 кв. |  | по плану
|  | Засор канализации | по необходимости | раз | 4 | 2,4 кв. |  | по плану
|  | Прочистка фановых стояков ø 110 | по необходимости | раз | 1 | 2,3,4 кв. |  | по плану
|  | Промывка лежаков канализации ø 110 | по необходимости | раз | 1 | 2, 4 кв. |  | по плану
|  | Откачка фикальных масс из подвального помещения | по необходимости | раз | 6 | 1,2,3,4 кв. |  | по плану
4 |  | Осмотр технического состояния электросетей дома | [5 empty] | по плану
5 |  | - открытая электропроводка | через 4 месяца | раз | 1 | через 4 месяца |  | по плану
6 |  | - скрытая электропроводка | через 2 месяца | раз | 3 | через 2 месяца |  | по плану
7 |  | - светильники | ежемесячно | раз | 6 | ежемесячно |  | по плану
8 |  | - внутридомовое оборудование (шкафы, щитки ) | апр.авг. дек. | раз | 1 | апр.авг. дек. |  | по плану
9 |  | Очистка от пыли и мусора этажных щитков | январь | раз | 1 | январь |  | по плану
10 |  | Аварийные выезды по заявкам | по необходимости | заявок |  | 1,2,3,4 кв. |  | непредв.
Проведение дератизации и дезинсекции помещений, входящих в состав общего имущества в многоквартирном доме
№ п/п | Наименование работ |  | Периодичность выполнения работ | Единица измерения | Кол-во | Срок выполнения | Отметка о выполнении работ | Примечание
1 | Дератизация и дезинсекция помещений, входящих в состав общего имущества в мкд |  | 2 раза в год и по неоходимости | раз | 2 | 2,4 кв. |  | по плану
Работы по содержанию и ремонту систем дымоудаления и вентиляции
№ п/п | Наименование работ |  | Периодичность выполнения работ | Единица измерения | Кол-во | Срок выполнения | Отметка о выполнении работ | Примечание
1 | Проверка и прочистка вентиляционных каналов |  | 3 раза в год и по мере необходимости | раз | 3 | 1,2,4 кв. |  | по плану
Работы по обеспечению требований пожарной безопасности
№ п/п | Наименование работ |  | Периодичность выполнения работ | Единица измерения | Кол-во | Срок выполнения | Отметка о выполнении работ | Примечание
1 | визуальный осмотр эвакуационных выходов |  | 1 раз в год | м2 | 61.4 | май |  | по плану
Работы по содержанию и ремонту мусоропроводов в многоквартирном доме
№ п/п | Наименование работ |  | Периодичность выполнения работ | Единица измерения | Кол-во | Срок выполнения | Отметка о выполнении работ | Примечание
1 | Работы по содержанию и ремонту мусоропроводов в многоквартирном доме |  | 0 | 0 | 0 | 0 | 0 | не предусмотрено проектом

## Н. Ополчения д.5-А
План работ по текущему ремонту и содержанию многоквартирного дома № 5-А по улице Народного Ополчения на 2017-2018г.г.
площадь дома - 2388,7 м2
Работы по содержанию и ремонту конструктивных элементов (несущих конструкций) многоквартирного дома
текущий ремонт конструктивных элементов мкд
№ п/п | Наименование работ |  | Периодичность выполнения работ | Единица измерения | Кол-во | Срок выполнения | Отметка о выполнении работ | Примечание
1 | ремонт в подъезда № 1,2 ( штукатурные малярные работы) |  | 1 раз в 5 лет | м2 | 58 | 4 кв |  | по плану
2 | ремонт слуховых окон на чердаке |  | по необходимости | шт. | 2 | 3 кв |  | по плану
3 | Ремонт деревянных чердачных люков |  | по необходимости | шт. | 3 | 1 кв |  | по плану
4 | ремонт деревянных оконных рам |  | по необходимости | шт | 12 | 3 кв |  | по плану
5 | ремонт вентиляционных продухов (окон) в подвале. |  | 1 раз в год | шт | 8 | 3 кв |  | по плану
6 | ремонт деревянных дверей в тамбурных помещениях |  | 1 раз в год | шт | 4 | 2 кв |  | по плану
7 | ремонт деревянных дверей входных в подвал |  | 1 раз в год | шт | 4 | 2 кв |  | по плану
8 | ремонт цоколя отдельными местами |  | по необходимости | кв. м | 18 | 2 кв |  | по плану
9 | покраска цоколя |  | по необходимости | кв. м | 120 | 3 кв |  | по плану
10 | ремонт водосточных труб |  | по необходимости | п / м | 12 | 2 кв |  | по плану
11 | ремонт кирпичных труб на крыше |  | по необходимости | шт | 6 | 3кв |  | по плану
12 | маслянная окраска наружнего газопровода на вводе дома |  | по необходимости | п/м | 12 | 2 кв |  | по плану
содержание конструктивных элементов мкд
№ п/п | Вид конструкций | Наименование работ | Периодичность выполнения работ | Единица измерения | Кол-во | Срок выполнения | Отметка о выполнении работ | Примечание
1 | Кровля | Осмотр кровли, парапетных ограждений, вентиляционных зонтов и флюгарок на кровле | 2 раза в год | м2 | 1287 | 2 раза в год |  | по плану
|  | Очистка кровель и козырьков от снега, наледи и сосулек | по необходимости | м2 | 1295 | январь-март |  | по плану
|  | Очистка кровли от мусора (ветки, листья, песок и т.д.) с последующей транспортировкой в ручную на контейнерную площадку | по необходимости | м2 | 1287 | апрель, октябрь |  | по плану
|  | Очиска водоотвода с кровли от листвы и наледи | постоянно | м2 | 257.4 | 1, 2, 3,4 кв. |  | по плану
2 | Фасад | осмотр цоколя | 2 раза в год | раз | 2 | 2,4кв. |  | по плану
|  | осмотр отмостки | 2 раза в год | раз | 2 | 2,4кв. |  | по плану
|  | осмотр фасада | 2 раза в год | раз | 2 | 2,4кв. |  | по плану
|  | осмотр балконов | 2 раза в год | раз | 2 | 2,4кв. |  | по плану
3 | чердак подвал | осмотр целостности запорных устройств на подвалах,чердаках и технических помещений и пр. дверей. Опечатка бумажными наклейками | постоянно | осм | 48 | 1, 2, 3,4 кв. |  | 1, 2, 3,4 кв. по плану
4 | двери | осмотр механизмов и открывающихся элементов дверей | 2 раза в год, по мере необходимости | шт. | 4 | 1, 2, 3,4 кв. |  | 2,4кв.
5 | Окна | осмотр механизмов и открывающихся элементов слуховых чердачных , подвальных окон и чердачных люков | не реже 2 раз в год, по заявкам собственников, по мере необходимости | шт. | 20 | 1, 2, 3,4 кв. |  | по плану
6 | Подъезды | Осмотр состояния подъездов | не реже 2 раз в год, по заявкам собственников, по мере необходимости | шт. | 4 | 1, 2, 3,4 кв. |  | 1,2,3,4кв
Работы по содержанию и ремонту оборудования и систем инженерно-технического обеспечения, входящих в состав общего имущества в многоквартирном доме
работы по ремонту оборудования и систем инженерно-техничнского обеспечения мкд
№ п/п | Наименование работ |  | Периодичность выполнения работ | ед. изм. | Кол-во | Срок выполнения | Отметка о выполнении работ | Примечание
1 | замена подающей водопроводной трубы ХВС по подвалу |  | по необходимости | м | 60 | 2 кв |  | по плану
2 | теплоизоляция труб центрального отопления энергофлексом с предварительной антикорозийной покраской |  | перед началом отопительного сезона и по мере необходимости | п/м | 30 | 3 кв. |  | по плану
3 | Установка датчиков движения, освещенности |  | в течении года | шт | 10 | в течении года |  | по плану
4 | Замена болтовых соединений на поэтажных нулевых шинах |  | в течении года | соедин. | 40 | в течении года |  | по плану
5 | Установка нулевых шин на поэтажных щитах |  | август, сентябрь | шт | 9 | август, сентябрь |  | по плану
6 | Замена электролампочек накаливания и люминисцентных |  | в течении года | шт | 100 | в течении года |  | по плану
7 | Установка светильников с энергосберегающими лампами |  | май.июнь | шт | 18 | май.июнь |  | по плану
8 | Прокладка кабелей для освещения подвала и др. |  | июнь-август | м.п. | 60 | июнь-август |  | по плану
9 | Замена вставок в водно-распределительных устройствах |  | в течении года | шт | 10 | в течении года |  | по плану
10 | Замена автоматических выключателей на 25А, 40А, 100А. |  | в течении года | шт | 10 | в течении года |  | по плану
11 | Замена переключателей (рубильников) в ВРУ |  | в течении года | шт | 1 | в течении года |  | по плану
содержание оборудования и систем инженерно-технического обеспечения мкд
№ п/п | Вид конструкций | Наименование работ | Периодичность выполнения работ | Единица измерения | Кол-во | Срок выполнения | Отметка о выполнении работ | Примечание
1 | ТПС | пуск и наладка систем отопления | 1 раз в год |  |  | 01.10.2017 |  | по плану
2 |  | Обход по дому | по необходимости | обх. | 6 | 1,2,3,4 кв. |  | по плану
3 | производство работ выполненное при подготовки дома к эксплуатации в весенне-летний и в осенне-зимний периоды | Ревизия запорной арматуры центрального отопления | по необходимости | осм | 3 | 2, 4 кв. |  | по плану
|  | промывка систем отопления | 1 раз в 3 года | куб |  | май.июнь |  | по плану
|  | опрессовка систем отопления | 1 раз в год | атм | 6.5 | май.июнь |  | по плану
|  | Промывка лежаков ХВС | по необходимости | раз | 2 | 2,3 кв. |  | по плану
|  | Засор канализации | по необходимости | раз | 4 | 2,4 кв. |  | по плану
|  | Прочистка фановых стояков ø 110 | по необходимости | раз | 5 | 2,3,4 кв. |  | по плану
|  | Промывка лежаков канализации ø 110 | по необходимости | раз | 3 | 2, 4 кв. |  | по плану
|  | Восстановление и утепление трубопроводов в подвальных и чердачных помещениях | по необходимости | раз | 1 | 3кв. |  | по плану
|  | Откачка фикальных масс из подвального помещения | по необходимости | раз | 12 | 1,2,3,4 кв. |  | по плану
4 |  | Осмотр технического состояния электросетей дома
5 |  | - открытая электропроводка | через 4 месяца | раз | 1 | через 4 месяца |  | по плану
6 |  | - скрытая электропроводка | через 2 месяца | раз | 3 | через 2 месяца |  | по плану
7 |  | - светильники | ежемесячно | раз | 6 | ежемесячно |  | по плану
8 |  | - внутридомовое оборудование (шкафы, щитки ) | апр.авг. дек. | раз | 1 | апр.авг. дек. |  | по плану
9 |  | Очистка от пыли и мусора этажных щитков | январь | раз | 1 | январь |  | по плану
10 |  | Аварийные выезды по заявкам | по необходимости | заявок |  | 1,2,3,4 кв. |  | непредв.
Проведение дератизации и дезинсекции помещений, входящих в состав общего имущества в многоквартирном доме
№ п/п | Наименование работ |  | Периодичность выполнения работ | Единица измерения | Кол-во | Срок выполнения | Отметка о выполнении работ | Примечание
1 | Дератизация и дезинсекция помещений, входящих в состав общего имущества в мкд |  | 2 раза в год и по неоходимости | раз | 2 | 2,4 кв. |  | по плану
Работы по содержанию и ремонту систем дымоудаления и вентиляции
№ п/п | Наименование работ |  | Периодичность выполнения работ | Единица измерения | Кол-во | Срок выполнения | Отметка о выполнении работ | Примечание
1 | Проверка и прочистка вентиляционных каналов |  | 3 раза в год и по мере необходимости | раз | 3 | 1,2,4 кв. |  | по плану
Работы по обеспечению требований пожарной безопасности
№ п/п | Наименование работ |  | Периодичность выполнения работ | Единица измерения | Кол-во | Срок выполнения | Отметка о выполнении работ | Примечание
1 | визуальная проверка прочности пожарной лестницы |  | 1 раз в год | п/м | 10 | май |  | по плану
Работы по содержанию и ремонту мусоропроводов в многоквартирном доме
№ п/п | Наименование работ |  | Периодичность выполнения работ | Единица измерения | Кол-во | Срок выполнения | Отметка о выполнении работ | Примечание
1 | Работы по содержанию и ремонту мусоропроводов в многоквартирном доме |  | 0 | 0 | 0 | 0 | 0 | не предусмотрено проектом

## Н. Ополчения д.6
План работ по текущему ремонту и содержанию многоквартирного дома № 6 по улице Народного Ополчения на 2017-2018г.г.
площадь дома - 575,1 м2
Работы по содержанию и ремонту конструктивных элементов (несущих конструкций) многоквартирного дома
текущий ремонт конструктивных элементов мкд
№ п/п | Наименование работ |  | Периодичность выполнения работ | Единица измерения | Кол-во | Срок выполнения | Отметка о выполнении работ | Примечание
1 | ремотн слуховых окон на чердаке |  | по необходимости | шт. | 4 | 3 кв |  | по плану
2 | Ремонт деревянных чердачных люков |  | по необходимости | шт. | 2 | 1 кв |  | по плану
3 | ремонт шиферной кровли отдельными местами |  | по необходимости | кв.м. | 4 | 2 кв |  | по плану
4 | ремонт деревянных оконных рам |  | по необходимости | кв.м. | 12 | 3 кв |  | по плану
5 | ремонт вентиляционных продухов (окон) в подвале. |  | 1 раз в год | шт | 8 | 3 кв |  | по плану
6 | ремонт входных деревянных дверей в подъезды |  | по необходимости | шт | 2 | 2 кв |  | по плану
7 | ремонт деревянных дверей в тамбурных помещениях |  | 1 раз в год | шт | 2 | 2 кв |  | по плану
8 | ремонт деревянных дверей входных в подвал |  | 1 раз в год | шт | 2 | 2 кв |  | по плану
9 | ремонт деревянных крылец |  | по необходимости | шт | 2 | 2 кв |  | по плану
содержание конструктивных элементов мкд
№ п/п | Вид конструкций | Наименование работ | Периодичность выполнения работ | Единица измерения | Кол-во | Срок выполнения | Отметка о выполнении работ | Примечание
1 | Кровля | Осмотр кровли, парапетных ограждений, вентиляционных зонтов и флюгарок на кровле | 2 раза в год | м2 | 607 | 2 раза в год |  | по плану
|  | Очистка кровель и козырьков от снега, наледи и сосулек | по необходимости | м2 | 611 | январь-март |  | по плану
|  | Очистка кровли от мусора (ветки, листья, песок и т.д.) с последующей транспортировкой в ручную на контейнерную площадку | по необходимости | м2 | 607 | апрель, октябрь |  | по плану
2 | Фасад | осмотр цоколя | 2 раза в год | раз | 2 | 2,4кв. |  | по плану
|  | осмотр отмостки | 2 раза в год | раз | 2 | 2,4кв. |  | по плану
|  | осмотр стен фасада | 2 раза в год | раз | 2 | 2,4кв. |  | по плану
3 | чердак подвал | осмотр целостности запорных устройств на подвалах,чердаках и технических помещений и пр. дверей. Опечатка бумажными наклейками | постоянно | осм | 48 | 1, 2, 3,4 кв. |  | 1, 2, 3,4 кв. по плану
4 | двери | осмотр механизмов и открывающихся элементов дверей | 2 раза в год, по мере необходимости | шт. | 4 | 1, 2, 3,4 кв. |  | 2,4кв.
5 | окна | осмотр механизмов и открывающихся элементов слуховых чердачных , подвальных окон и жалюзийных решоток | 2 раза в год,по мере необходимости | шт. | 4 | 1, 2, 3,4 кв. |  | 2,4кв.
|  | осмотр механизмов и открывающихся элементов подъездных окон | 2 раза в год по мере необходимости | шт. | 12 | 1, 2, 3,4 кв.
6 | Подъезды | Осмотр состояния подъездов | не реже 2 раз в год, по заявкам собственников, по мере необходимости | шт. | 4 | 1, 2, 3,4 кв. |  | 1,2,3,4кв
7 | Крыльца | Осмотр деревянных крылец | 2 раза в год,по мере необходимости | осм. | 4 | 1, 2, 3,4 кв. |  | 2,4кв.
Работы по содержанию и ремонту оборудования и систем инженерно-технического обеспечения, входящих в состав общего имущества в многоквартирном доме
работы по ремонту оборудования и систем инженерно-техничнского обеспечения мкд
№ п/п | Наименование работ |  | Периодичность выполнения работ | ед. изм. | Кол-во | Срок выполнения | Отметка о выполнении работ | Примечание
1 | теплоизоляция труб центрального отопления энергофлексом с предварительной антикорозийной покраской |  | перед началом отопительного сезона и по мере необходимости | п/м | 30 | апрель-июнь |  | по плану
2 | Замена электролампочек накаливания |  | в течении года | шт | 10 | в течении года |  | по плану
содержание оборудования и систем инженерно-технического обеспечения мкд
№ п/п | Вид конструкций | Наименование работ | Периодичность выполнения работ | Единица измерения | Кол-во | Срок выполнения | Отметка о выполнении работ | Примечание
1 | ТПС | пуск и наладка систем отопления | 1 раз в год |  |  | 01.10.2017 |  | по плану
2 |  | Обход по дому | по необходимости | обх. | 7 | 1,2,3,4 кв. |  | по плану
3 | производство работ выполненное при подготовки дома к эксплуатации в весенне-летний и в осенне-зимний периоды | Ревизия запорной арматуры центрального отопления | по необходимости | осм | 3 | 2, 4 кв. |  | по плану
|  | Промывка лежаков ХВС | по необходимости | раз | 3 | 2,3 кв. |  | по плану
|  | Засор канализации | по необходимости | раз | 3 | 2,4 кв. |  | по плану
|  | Прочистка фановых стояков ø 110 | по необходимости | раз | 6 | 2,3,4 кв. |  | по плану
|  | Промывка лежаков канализации ø 110 | по необходимости | раз | 2 | 2, 4 кв. |  | по плану
|  | Откачка фикальных масс из подвального помещения | по необходимости | раз | 6 | 1,2,3,4 кв. |  | по плану
4 |  | Периодичность осмотров элементов и помещений зданий в год:
5 |  | - открытая электропроводка | через 4 месяца | раз | 1 | через 4 месяца |  | по плану
6 |  | - скрытая электропроводка | через 2 месяца | раз | 3 | через 2 месяца |  | по плану
7 |  | - светильники | ежемесячно | раз | 6 | ежемесячно |  | по плану
8 |  | - внутридомовое оборудование (шкафы, щитки ) | апр.авг. дек. | раз | 1 | апр.авг. дек. |  | по плану
9 |  | Очистка от пыли и мусора этажных щитков | январь | раз | 1 | январь |  | по плану
10 |  | Аварийные выезды по заявкам | по необходимости | заявок |  | 1,2,3,4 кв. |  | непредв.
Проведение дератизации и дезинсекции помещений, входящих в состав общего имущества в многоквартирном доме
№ п/п | Наименование работ |  | Периодичность выполнения работ | Единица измерения | Кол-во | Срок выполнения | Отметка о выполнении работ | Примечание
1 | Дератизация и дезинсекция помещений, входящих в состав общего имущества в мкд |  | 2 раза в год и по неоходимости | раз | 2 | 2,4 кв. |  | по плану
Работы по содержанию и ремонту систем дымоудаления и вентиляции
№ п/п | Наименование работ |  | Периодичность выполнения работ | Единица измерения | Кол-во | Срок выполнения | Отметка о выполнении работ | Примечание
1 | Проверка и прочистка вентиляционных каналов |  | 3 раза в год и по мере необходимости | раз | 3 | 1,2,4 кв. |  | по плану
Работы по обеспечению требований пожарной безопасности
№ п/п | Наименование работ |  | Периодичность выполнения работ | Единица измерения | Кол-во | Срок выполнения | Отметка о выполнении работ | Примечание
1 | визуальный осмотр эвакуационных выходов |  | 1 раз в год | м2 | 63.5 | май | выполнено | по плану
Работы по содержанию и ремонту мусоропроводов в многоквартирном доме
№ п/п | Наименование работ |  | Периодичность выполнения работ | Единица измерения | Кол-во | Срок выполнения | Отметка о выполнении работ | Примечание
1 | Работы по содержанию и ремонту мусоропроводов в многоквартирном доме |  | 0 | 0 | 0 | 0 | 0 | не предусмотрено проектом

## Н. Ополчения д.8
План работ по текущему ремонту и содержанию многоквартирного дома № 8 по улице Народного Ополчения на 2017-2018г.г.
площадь дома - 585,3 м2
Работы по содержанию и ремонту конструктивных элементов (несущих конструкций) многоквартирного дома
текущий ремонт конструктивных элементов мкд
№ п/п | Наименование работ |  | Периодичность выполнения работ | Единица измерения | Кол-во | Срок выполнения | Отметка о выполнении работ | Примечание
1 | ремотн слуховых окон на чердаке |  | по необходимости | шт. | 4 | 3 кв |  | по плану
2 | Ремонт деревянных чердачных люков |  | по необходимости | шт. | 2 | 1 кв |  | по плану
3 | ремонт шиферной кровли одтельными местами |  | по необходимости | кв.м. | 4 | 2 кв |  | по плану
4 | ремонт деревянных оконных рам |  | по необходимости | кв.м. | 12 | 3 кв |  | по плану
5 | ремонт вентиляционных продухов (окон) в подвале. |  | 1 раз в год | шт | 8 | 3 кв |  | по плану
6 | ремонт входных деревянных дверей в подъезды |  | по необходимости | шт | 2 | 2 кв |  | по плану
7 | ремонт деревянных дверей в тамбурных помещениях |  | 1 раз в год | шт | 2 | 2 кв |  | по плану
8 | ремонт деревянных дверей входных в подвал |  | 1 раз в год | шт | 2 | 2 кв |  | по плану
9 | ремонт деревянных крылец |  | по необходимости | шт | 2 | 2 кв |  | по плану
10 | ремонт деревянных лестниц ведущих на чердак дома |  | по необходимости | шт | 2 | 2 кв |  | по плану
содержание конструктивных элементов мкд
№ п/п | Вид конструкций | Наименование работ | Периодичность выполнения работ | Единица измерения | Кол-во | Срок выполнения | Отметка о выполнении работ | Примечание
1 | Кровля | Осмотр кровли, парапетных ограждений, вентиляционных зонтов и флюгарок на кровле | 2 раза в год | м2 | 587 | 2 раза в год |  | 2,4кв.
|  | Очистка кровель и козырьков от снега, наледи и сосулек | по необходимости | м2 | 587 | январь-март |  | по плану
|  | Очистка кровли от мусора (ветки, листья, песок и т.д.) с последующей транспортировкой в ручную на контейнерную площадку | по необходимости | м2 | 587 | апрель, октябрь |  | по плану
|  | Очиска водоотвода с кровли от листвы и наледи | по необходимости | м2 | 587 | 1, 2, 3,4 кв. |  | по плану
2 | Фасад | осмотр цоколя | 2 раза в год | раз | 2 | 2,4кв. |  | по плану
|  | осмотр отмостки | 2 раза в год | раз | 2 | 2,4кв. |  | по плану
|  | осмотр стен фасада | 2 раза в год | раз | 2 | 2,4кв. |  | по плану
3 | Чердак | осмотр целостности запорных устройств на чердаках. Опечатка бумажными наклейками | постоянно | осм | 48 | 1, 2, 3,4 кв. |  | по плану
4 | Двери | осмотр механизмов и открывающихся элементов дверей | 2 раза в год, по мере необходимости | шт. | 4 | 1, 2, 3,4 кв. |  | по плану
5 | Окна | осмотр механизмов и открывающихся элементов слуховых чердачных, подвальных окон и жалюзийных решоток | 2 раза в год,по мере необходимости | шт. | 4 | 1, 2, 3,4 кв. |  | по плану
|  | осмотр механизмов и открывающихся элементов подъездных окон | 2 раза в год по мере необходимости | шт. | 12 | 1, 2, 3,4 кв. |  | по плану
6 | Подъезды | Осмотр состояния подъездов | не реже 2 раз в год, по заявкам собственников, по мере необходимости | шт. | 4 | 1, 2, 3,4 кв. |  | по плану
7 | Крыльца | Осмотр деревянных крылец | 2 раза в год,по мере необходимости | осм. | 4 | 1, 2, 3,4 кв. |  | по плану
Работы по содержанию и ремонту оборудования и систем инженерно-технического обеспечения, входящих в состав общего имущества в многоквартирном доме
работы по ремонту оборудования и систем инженерно-техничнского обеспечения мкд
№ п/п | Наименование работ |  | Периодичность выполнения работ | ед. изм. | Кол-во | Срок выполнения | Отметка о выполнении работ | Примечание
1 | теплоизоляция труб центрального отопления энергофлексом с предварительной антикорозийной покраской |  | перед началом отопительного сезона и по мере необходимости | п/м | 30 | апрель-июнь |  | по плану
2 | Замена электролампочек накаливания |  | в течении года | шт | 10 | в течении года |  | по плану
содержание оборудования и систем инженерно-технического обеспечения мкд
№ п/п | Вид конструкций | Наименование работ | Периодичность выполнения работ | Единица измерения | Кол-во | Срок выполнения | Отметка о выполнении работ | Примечание
1 | ТПС | пуск и наладка систем отопления | 1 раз в год |  |  | 01.10.2017 |  | по плану
2 |  | Обход по дому | по необходимости | обх. | 7 | 1,2,3,4 кв. |  | по плану
3 | производство работ выполненное при подготовки дома к эксплуатации в весенне-летний и в осенне-зимний периоды | Ревизия запорной арматуры центрального отопления | по необходимости | осм | 3 | 2, 4 кв. |  | по плану
|  | Промывка лежаков ХВС | по необходимости | раз | 3 | 2,3 кв. |  | по плану
|  | Засор канализации | по необходимости | раз | 3 | 2,4 кв. |  | по плану
|  | Прочистка фановых стояков ø 110 | по необходимости | раз | 6 | 2,3,4 кв. |  | по плану
|  | Промывка лежаков канализации ø 110 | по необходимости | раз | 2 | 2, 4 кв. |  | по плану
|  | Откачка фикальных масс из подвального помещения | по необходимости | раз | 5 | 1,2,3,4 кв. |  | по плану
4 |  | Периодичность осмотров элементов и помещений зданий в год:
5 |  | - открытая электропроводка | через 4 месяца | раз | 1 | через 4 месяца |  | по плану
6 |  | - скрытая электропроводка | через 2 месяца | раз | 3 | через 2 месяца |  | по плану
7 |  | - светильники | ежемесячно | раз | 6 | ежемесячно |  | по плану
8 |  | - внутридомовое оборудование (шкафы, щитки ) | апр.авг. дек. | раз | 1 | апр.авг. дек. |  | по плану
9 |  | Очистка от пыли и мусора этажных щитков | январь | раз | 1 | январь |  | по плану
10 |  | Аварийные выезды по заявкам | по необходимости | заявок | 6 | 1,2,3,4 кв. |  | непредв.
Проведение дератизации и дезинсекции помещений, входящих в состав общего имущества в многоквартирном доме
№ п/п | Наименование работ |  | Периодичность выполнения работ | Единица измерения | Кол-во | Срок выполнения | Отметка о выполнении работ | Примечание
1 | Дератизация и дезинсекция помещений, входящих в состав общего имущества в мкд |  | 2 раза в год и по неоходимости | раз | 2 | 2,4 кв. |  | по плану
Работы по содержанию и ремонту систем дымоудаления и вентиляции
№ п/п | Наименование работ |  | Периодичность выполнения работ | Единица измерения | Кол-во | Срок выполнения | Отметка о выполнении работ | Примечание
1 | Проверка и прочистка вентиляционных каналов |  | 3 раза в год и по мере необходимости | раз | 3 | 1,2,4 кв. |  | по плану
Работы по обеспечению требований пожарной безопасности
№ п/п | Наименование работ |  | Периодичность выполнения работ | Единица измерения | Кол-во | Срок выполнения | Отметка о выполнении работ | Примечание
1 | визуальный осмотр эвакуационных выходов |  | 1 раз в год | м2 | 65.1 | май |  | по плану
Работы по содержанию и ремонту мусоропроводов в многоквартирном доме
№ п/п | Наименование работ |  | Периодичность выполнения работ | Единица измерения | Кол-во | Срок выполнения | Отметка о выполнении работ | Примечание
1 | Работы по содержанию и ремонту мусоропроводов в многоквартирном доме |  | 0 | 0 | 0 | 0 | 0 | не предусмотрено проектом

## Н. Ополчения д.9
дом № 9 по улице Народного Ополчения .
площадь дома - 574,7 м2
дом расселен, отключен от коммуникаций в декабре 2016 года,снят с реестра МО

## Н. Ополчения д.10
дом № 10 по улице Народного Ополчения .
площадь дома - 507,1 м2
дом в процессе расселения. Остались проживать кв.3,6,7

## Н. Ополчения д.11
План работ по текущему ремонту и содержанию многоквартирного дома № 11 по улице Народного Ополчения на 2017-2018г.г.
площадь дома - 570,3 м2
Работы по содержанию и ремонту конструктивных элементов (несущих конструкций) многоквартирного дома
текущий ремонт конструктивных элементов мкд
№ п/п | Наименование работ |  | Периодичность выполнения работ | Единица измерения | Кол-во | Срок выполнения | Отметка о выполнении работ | Примечание
1 | ремотн слуховых окон на чердаке |  | по необходимости | шт. | 1 | 3 кв |  | по плану
2 | Ремонт деревянных чердачных люков |  | по необходимости | шт. | 2 | 1 кв |  | по плану
3 | ремонт шиферной кровли одтельными местами |  | по необходимости | шт. | 1 | 2 кв |  | по плану
4 | ремонт деревянных оконных рам |  | по необходимости | кв.м. | 12 | 3 кв |  | по плану
5 | ремонт вентиляционных продухов (окон) в цоколе. |  | 1 раз в год | шт | 8 | 3 кв |  | по плану
6 | ремонт входных деревянных дверей в подъезды |  | по необходимости | шт | 2 | 2 кв |  | по плану
7 | ремонт деревянных дверей в тамбурных помещениях |  | 1 раз в год | шт | 2 | 2 кв |  | по плану
содержание конструктивных элементов мкд
№ п/п | Вид конструкций | Наименование работ | Периодичность выполнения работ | Единица измерения | Кол-во | Срок выполнения | Отметка о выполнении работ | Примечание
1 | Кровля | Осмотр кровли, парапетных ограждений, вентиляционных зонтов и флюгарок на кровле | 2 раза в год | м2 | 585 | 2 раза в год |  | 2,4кв.
|  | Очистка кровель и козырьков от снега, наледи и сосулек | по необходимости | м2 | 585 | январь-март |  | по плану
|  | Очистка кровли от мусора (ветки, листья, песок и т.д.) с последующей транспортировкой в ручную на контейнерную площадку | по необходимости | м2 | 585 | апрель, октябрь |  | по плану
|  | Очиска водоотвода с кровли от листвы и наледи | по необходимости | м2 | 585 | 1, 2, 3,4 кв. |  | по плану
2 | Фасад | осмотр цоколя | 2 раза в год | раз | 2 | 2,4кв. |  | по плану
|  | осмотр отмостки | 2 раза в год | раз | 2 | 2,4кв. |  | по плану
|  | осмотр стен фасада | 2 раза в год | раз | 2 | 2,4кв. |  | по плану
3 | Чердак Подвал | осмотр целостности запорных устройств на подвалах,чердаках и технических помещений и пр. дверей. Опечатка бумажными наклейками | постоянно | осм | 44 | 1, 2, 3,4 кв. |  | 1, 2, 3,4 кв. по плану
4 | Двери | осмотр механизмов и открывающихся элементов дверей | 2 раза в год, по мере необходимости | шт. | 4 | 1, 2, 3,4 кв. |  | 2,4кв.
5 | Окна | осмотр механизмов и открывающихся элементов слуховых чердачных , подвальных окон и жалюзийных решоток | 2 раза в год,по мере необходимости | шт. | 4 | 1, 2, 3,4 кв. |  | 2,4кв.
|  | осмотр механизмов и открывающихся элементов подъездных окон | 2 раза в год по мере необходимости | шт. | 12 | 1, 2, 3,4 кв.
6 | подъезды | Осмотр состояния подъездов | не реже 2 раз в год, по заявкам собственников, по мере необходимости | шт. | 4 | 1, 2, 3,4 кв. |  | 1,2,3,4кв
7 | Крыльца | Осмотр деревянных крылец | 2 раза в год,по мере необходимости | осм. | 4 | 1, 2, 3,4 кв. |  | 2,4кв.
Работы по содержанию и ремонту оборудования и систем инженерно-технического обеспечения, входящих в состав общего имущества в многоквартирном доме
работы по ремонту оборудования и систем инженерно-техничнского обеспечения мкд
№ п/п | Наименование работ |  | Периодичность выполнения работ | ед. изм. | Кол-во | Срок выполнения | Отметка о выполнении работ | Примечание
1 | теплоизоляция труб центрального отопления энергофлексом с предварительной антикорозийной покраской |  | перед началом отопительного сезона и по мере необходимости | п/м | 30 | июнь 2017 г |  | по плану
2 | Замена электролампочек накаливания |  | в течении года | шт | 10 | в течении года |  | по плану
содержание оборудования и систем инженерно-технического обеспечения мкд
№ п/п | Наименование работ |  | Периодичность выполнения работ | ед. изм. | Кол-во | Срок выполнения | Отметка о выполнении работ | Примечание
1 | ТПС | пуск и наладка систем отопления | 1 раз в год |  |  | 01.10.2017 |  | по плану
2 |  | Обход по дому | по необходимости | обх. | 7 | 1,2,3,4 кв. |  | по плану
3 | производство работ выполненное при подготовки дома к эксплуатации в весенне-летний и в осенне-зимний периоды | Ревизия запорной арматуры центрального отопления | по необходимости | осм | 3 | 2, 4 кв. |  | по плану
|  | Промывка лежаков ХВС | по необходимости | раз | 3 | 2,3 кв. |  | по плану
|  | Засор канализации | по необходимости | раз | 4 | 2,4 кв. |  | по плану
|  | Прочистка фановых стояков ø 110 | по необходимости | раз | 2 | 2,3,4 кв. |  | по плану
|  | Промывка лежаков канализации ø 110 | по необходимости | раз | 2 | 2, 4 кв. |  | по плану
4 |  | Периодичность осмотров элементов и помещений зданий в год: |  | раз
5 |  | - открытая электропроводка | через 4 месяца | раз | 1 | через 4 месяца |  | по плану
6 |  | - скрытая электропроводка | через 2 месяца | раз | 3 | через 2 месяца |  | по плану
7 |  | - светильники | ежемесячно | раз | 6 | ежемесячно |  | по плану
8 |  | - внутридомовое оборудование (шкафы, щитки ) | апр.авг. дек. | раз | 1 | апр.авг. дек. |  | по плану
9 |  | Очистка от пыли и мусора этажных щитков | январь | раз | 1 | январь |  | по плану
10 |  | Аварийные выезды по заявкам | по необходимости | заявок | 2 | 1,2,3,4 кв. |  | непредв.
Проведение дератизации и дезинсекции помещений, входящих в состав общего имущества в многоквартирном доме
№ п/п | Наименование работ |  | Периодичность выполнения работ | Единица измерения | Кол-во | Срок выполнения | Отметка о выполнении работ | Примечание
1 | Дератизация и дезинсекция помещений, входящих в состав общего имущества в мкд |  | 2 раза в год и по неоходимости | раз | 2 | 2,4 кв. |  | по плану
Работы по содержанию и ремонту систем дымоудаления и вентиляции
№ п/п | Наименование работ |  | Периодичность выполнения работ | Единица измерения | Кол-во | Срок выполнения | Отметка о выполнении работ | Примечание
1 | Проверка и прочистка вентиляционных каналов |  | 3 раза в год и по мере необходимости | раз | 3 | 1,2,4 кв. |  | по плану
Работы по обеспечению требований пожарной безопасности
№ п/п | Наименование работ |  | Периодичность выполнения работ | Единица измерения | Кол-во | Срок выполнения | Отметка о выполнении работ | Примечание
1 | визуальный осмотр эвакуационных выходов |  | 1 раз в год | м2 | 61.9 | май |  | по плану
Работы по содержанию и ремонту мусоропроводов в многоквартирном доме
№ п/п | Наименование работ |  | Периодичность выполнения работ | Единица измерения | Кол-во | Срок выполнения | Отметка о выполнении работ | Примечание
1 | Работы по содержанию и ремонту мусоропроводов в многоквартирном доме |  | 0 | 0 | 0 | 0 | 0 | не предусмотрено проектом

## Н. Ополчения д.12
План работ по текущему ремонту и содержанию многоквартирного дома № 12 по улице Народного Ополчения на 2017-2018г.г.
площадь дома - 587,1 м2
Работы по содержанию и ремонту конструктивных элементов (несущих конструкций) многоквартирного дома
текущий ремонт конструктивных элементов мкд
№ п/п | Наименование работ |  | Периодичность выполнения работ | Единица измерения | Кол-во | Срок выполнения | Отметка о выполнении работ | Примечание
1 | ремотн слуховых окон на чердаке |  | по необходимости | шт. | 4 | 3 кв |  | по плану
2 | Ремонт деревянных чердачных люков |  | по необходимости | шт. | 2 | 1 кв |  | по плану
3 | ремонт шиферной кровли одтельными местами |  | по необходимости | кв.м. | 4 | 2 кв |  | по плану
4 | ремонт деревянных оконных рам |  | по необходимости | кв.м. | 12 | 3 кв |  | по плану
5 | ремонт вентиляционных продухов (окон) в подвале. |  | 1 раз в год | шт | 8 | 3 кв |  | по плану
6 | ремонт входных деревянных дверей в подъезды |  | по необходимости | шт | 2 | 2 кв |  | по плану
7 | ремонт деревянных дверей в тамбурных помещениях |  | 1 раз в год | шт | 2 | 2 кв |  | по плану
8 | ремонт деревянных дверей входных в подвал |  | 1 раз в год | шт | 2 | 2 кв |  | по плану
9 | ремонт деревянных крылец |  | по необходимости | шт | 2 | 2 кв |  | по плану
содержание конструктивных элементов мкд
№ п/п | Вид конструкций | Наименование работ | Периодичность выполнения работ | Единица измерения | Кол-во | Срок выполнения | Отметка о выполнении работ | Примечание
1 | Кровля | Осмотр кровли, парапетных ограждений, вентиляционных зонтов и флюгарок на кровле | 2 раза в год | м2 | 589 | 2 раза в год |  | 2,4кв.
|  | Очистка кровель и козырьков от снега, наледи и сосулек | по необходимости | м2 | 589 | январь-март |  | по плану
|  | Очистка кровли от мусора (ветки, листья, песок и т.д.) с последующей транспортировкой в ручную на контейнерную площадку | по необходимости | м2 | 589 | апрель, октябрь |  | по плану
|  | Очиска водоотвода с кровли от листвы и наледи | по необходимости | м2 | 589 | 1, 2, 3,4 кв. |  | по плану
2 | Фасад | осмотр цоколя | 2 раза в год | раз | 2 | 2,4кв. |  | по плану
|  | осмотр отмостки | 2 раза в год | раз | 2 | 2,4кв. |  | по плану
|  | осмотр стен фасада | 2 раза в год | раз | 2 | 2,4кв. |  | по плану
3 | Чердак Подвал | осмотр целостности запорных устройств на подвалах,чердаках и технических помещений и пр. дверей. Опечатка бумажными наклейками | постоянно | осм | 41 | 1, 2, 3,4 кв. |  | 1, 2, 3,4 кв. по плану
4 | Двери | осмотр механизмов и открывающихся элементов дверей | 2 раза в год, по мере необходимости | шт. | 4 | 1, 2, 3,4 кв. |  | 2,4кв.
5 | Окна | осмотр механизмов и открывающихся элементов слуховых чердачных , подвальных окон и жалюзийных решоток | 2 раза в год,по мере необходимости | шт. | 4 | 1, 2, 3,4 кв. |  | 2,4кв.
|  | осмотр механизмов и открывающихся элементов подъездных окон | 2 раза в год по мере необходимости | шт. | 12 | 1, 2, 3,4 кв.
6 | Подъезды | Осмотр состояния подъездов | не реже 2 раз в год, по заявкам собственников, по мере необходимости | шт. | 4 | 1, 2, 3,4 кв. |  | 1,2,3,4кв
7 | Крыльца | Осмотр деревянных крылец | 2 раза в год,по мере необходимости | осм. | 4 | 1, 2, 3,4 кв. |  | 2,4кв.
Работы по содержанию и ремонту оборудования и систем инженерно-технического обеспечения, входящих в состав общего имущества в многоквартирном доме
работы по ремонту оборудования и систем инженерно-техничнского обеспечения мкд
№ п/п | Наименование работ |  | Периодичность выполнения работ | ед. изм. | Кол-во | Срок выполнения | Отметка о выполнении работ | Примечание
1 | теплоизоляция труб центрального отопления энергофлексом с предварительной антикорозийной покраской |  | перед началом отопительного сезона и по мере необходимости | п/м | 30 | 3 кв |  | по плану
2 | Замена электролампочек накаливания |  | в течении года | шт | 10 | в течении года |  | по плану
содержание оборудования и систем инженерно-технического обеспечения мкд
№ п/п | Наименование работ |  | Периодичность выполнения работ | ед. изм. | Кол-во | Срок выполнения | Отметка о выполнении работ | Примечание
1 | ТПС | пуск и наладка систем отопления | 1 раз в год |  |  | 01.10.2017 |  | по плану
2 |  | Обход по дому | по необходимости | обх. | 8 | 1,2,3,4 кв. |  | по плану
3 | производство работ выполненное при подготовки дома к эксплуатации в весенне-летний и в осенне-зимний периоды | Ревизия запорной арматуры центрального отопления | по необходимости | осм | 3 | 2, 4 кв. |  | по плану
|  | Промывка лежаков ХВС | по необходимости | раз | 3 | 2,3 кв. |  | по плану
|  | Засор канализации | по необходимости | раз | 5 | 2,4 кв. |  | по плану
|  | Прочистка фановых стояков ø 110 | по необходимости | раз | 3 | 2,3,4 кв. |  | по плану
|  | Промывка лежаков канализации ø 110 | по необходимости | раз | 2 | 2, 4 кв. |  | по плану
|  | Откачка фикальных масс из подвального помещения | по необходимости | раз | 3 | 1,2,3,4 кв. |  | непредв.
4 |  | Периодичность осмотров элементов и помещений зданий в год:
5 |  | - открытая электропроводка | через 4 месяца | раз | 1 | через 4 месяца |  | по плану
6 |  | - скрытая электропроводка | через 2 месяца | раз | 3 | через 2 месяца |  | по плану
7 |  | - светильники | ежемесячно | раз | 6 | ежемесячно |  | по плану
8 |  | - внутридомовое оборудование (шкафы, щитки ) | апр.авг. дек. | раз | 1 | апр.авг. дек. |  | по плану
9 |  | Очистка от пыли и мусора этажных щитков | январь | раз | 1 | январь |  | по плану
10 |  | Аварийные выезды по заявкам | по необходимости | заявок |  | 1,2,3,4 кв. |  | непредв.
Проведение дератизации и дезинсекции помещений, входящих в состав общего имущества в многоквартирном доме
№ п/п | Наименование работ |  | Периодичность выполнения работ | Единица измерения | Кол-во | Срок выполнения | Отметка о выполнении работ | Примечание
1 | Дератизация и дезинсекция помещений, входящих в состав общего имущества в мкд |  | 2 раза в год и по неоходимости | раз | 2 | 2,4 кв. |  | по плану
Работы по содержанию и ремонту систем дымоудаления и вентиляции
№ п/п | Наименование работ |  | Периодичность выполнения работ | Единица измерения | Кол-во | Срок выполнения | Отметка о выполнении работ | Примечание
1 | Проверка и прочистка вентиляционных каналов |  | 3 раза в год и по мере необходимости | раз | 3 | 1,2,4 кв. |  | по плану
Работы по обеспечению требований пожарной безопасности
№ п/п | Наименование работ |  | Периодичность выполнения работ | Единица измерения | Кол-во | Срок выполнения | Отметка о выполнении работ | Примечание
1 | визуальный осмотр эвакуационных выходов |  | 1 раз в год | м2 | 64.7 |  |  | по плану
Работы по содержанию и ремонту мусоропроводов в многоквартирном доме
№ п/п | Наименование работ |  | Периодичность выполнения работ | Единица измерения | Кол-во | Срок выполнения | Отметка о выполнении работ | Примечание
1 | Работы по содержанию и ремонту мусоропроводов в многоквартирном доме |  | 0 | 0 | 0 | 0 | 0 | не предусмотрено проектом

## Н. Ополчения д.13
План работ по текущему ремонту и содержанию многоквартирного дома № 13 по улице Народного Ополчения на 2017-2018г.г.
площадь дома - 577,4 м2
Работы по содержанию и ремонту конструктивных элементов (несущих конструкций) многоквартирного дома
текущий ремонт конструктивных элементов мкд
1 | ремотн слуховых окон на чердаке |  | по необходимости | шт. | 4 | 3 кв |  | по плану
2 | Ремонт деревянных чердачных люков |  | по необходимости | шт. | 2 | 1 кв |  | по плану
3 | ремонт шиферной кровли одтельными местами |  | по необходимости | кв.м. | 4 | 2 кв |  | по плану
4 | ремонт деревянных оконных рам |  | по необходимости | кв.м. | 12 | 3 кв |  | по плану
5 | ремонт вентиляционных продухов (окон) в подвале. |  | 1 раз в год | шт | 8 | 3 кв |  | по плану
6 | ремонт входных деревянных дверей в подъезды |  | по необходимости | шт | 2 | 2 кв |  | по плану
7 | ремонт деревянных дверей в тамбурных помещениях |  | 1 раз в год | шт | 2 | 2 кв |  | по плану
8 | ремонт деревянных дверей входных в подвал |  | 1 раз в год | шт | 2 | 2 кв |  | по плану
9 | ремонт деревянных крылец |  | по необходимости | шт | 2 | 2 кв |  | по плану
содержание конструктивных элементов мкд
№ п/п | Вид конструкций | Наименование работ | Периодичность выполнения работ | Единица измерения | Кол-во | Срок выполнения | Отметка о выполнении работ | Примечание
1 | Кровля | Осмотр кровли, парапетных ограждений, вентиляционных зонтов и флюгарок на кровле | 2 раза в год | м2 | 592 | 2 раза в год |  | 2,4кв.
|  | Очистка кровель и козырьков от снега, наледи и сосулек | по необходимости | м2 | 592 | январь-март |  | по плану
|  | Очистка кровли от мусора (ветки, листья, песок и т.д.) с последующей транспортировкой в ручную на контейнерную площадку | по необходимости | м2 | 592 | апрель, октябрь |  | по плану
|  | Очиска водоотвода с кровли от листвы и наледи | по необходимости | м2 | 592 | 1, 2, 3,4 кв. |  | по плану
2 | Фасад | осмотр цоколя | 2 раза в год | раз | 2 | 2,4кв. |  | по плану
|  | осмотр отмостки | 2 раза в год | раз | 2 | 2,4кв. |  | по плану
|  | осмотр стен фасада | 2 раза в год | раз | 2 | 2,4кв. |  | по плану
3 | Чердак Подвал | осмотр целостности запорных устройств на подвалах,чердаках и технических помещений и пр. дверей. Опечатка бумажными наклейками | постоянно | осм | 42 | 1, 2, 3,4 кв. |  | 1, 2, 3,4 кв. по плану
4 | двери | осмотр механизмов и открывающихся элементов дверей | 2 раза в год, по мере необходимости | шт. | 4 | 1, 2, 3,4 кв. |  | 2,4кв.
5 | окна | осмотр механизмов и открывающихся элементов слуховых чердачных, подвальных окон и жалюзийных решоток | 2 раза в год,по мере необходимости | шт. | 4 | 1, 2, 3,4 кв. |  | 2,4кв.
|  | осмотр механизмов и открывающихся элементов подъездных окон | 2 раза в год по мере необходимости | шт. | 12 | 1, 2, 3,4 кв.
6 | Подъезды | Осмотр состояния подъездов | не реже 2 раз в год, по заявкам собственников, по мере необходимости | шт. | 12 | 1, 2, 3,4 кв. |  | 1,2,3,4кв
7 | Крыльца | Осмотр деревянных крылец | 2 раза в год,по мере необходимости | осм. | 6 | 1, 2, 3,4 кв. |  | 2,4кв.
Работы по содержанию и ремонту оборудования и систем инженерно-технического обеспечения, входящих в состав общего имущества в многоквартирном доме
работы по ремонту оборудования и систем инженерно-техничнского обеспечения мкд
№ п/п | Наименование работ |  | Периодичность выполнения работ | ед. изм. | Кол-во | Срок выполнения | Отметка о выполнении работ | Примечание
1 | теплоизоляция труб центрального отопления энергофлексом с предварительной антикорозийной покраской |  | перед началом отопительного сезона и по мере необходимости | п/м | 30 | 3 кв |  | по плану
2 | Замена электролампочек накаливания |  | в течении года | шт | 10 | в течении года |  | по плану
содержание оборудования и систем инженерно-технического обеспечения мкд
№ п/п | Наименование работ |  | Периодичность выполнения работ | ед. изм. | Кол-во | Срок выполнения | Отметка о выполнении работ | Примечание
1 | ТПС | пуск и наладка систем отопления | 1 раз в год |  |  | 01.10.2017 |  | по плану
2 |  | Обход по дому | по необходимости | обх. | 8 | 1,2,3,4 кв. |  | по плану
3 | производство работ выполненное при подготовки дома к эксплуатации в весенне-летний и в осенне-зимний периоды | Ревизия запорной арматуры центрального отопления | по необходимости | осм | 4 | 2, 4 кв. |  | по плану
|  | Промывка лежаков ХВС | по необходимости | раз | 1 | 2,3 кв. |  | по плану
|  | Засор канализации | по необходимости | раз | 4 | 2,4 кв. |  | по плану
|  | Прочистка фановых стояков ø 110 | по необходимости | раз | 1 | 2,3,4 кв. |  | по плану
|  | Промывка лежаков канализации ø 110 | по необходимости | раз | 2 | 2, 4 кв. |  | по плану
|  | Откачка фикальных масс из подвального помещения | по необходимости | раз | 4 | 1,2,3,4 кв. |  | непредв.
4 |  | Периодичность осмотров элементов и помещений зданий в год: |  | раз
5 |  | - открытая электропроводка | через 4 месяца | раз | 1 | через 4 месяца |  | по плану
6 |  | - скрытая электропроводка | через 2 месяца | раз | 3 | через 2 месяца |  | по плану
7 |  | - светильники | ежемесячно | раз | 6 | ежемесячно |  | по плану
8 |  | - внутридомовое оборудование (шкафы, щитки ) | апр.авг. дек. | раз | 1 | апр.авг. дек. |  | по плану
9 |  | Очистка от пыли и мусора этажных щитков | январь | раз | 1 | январь |  | по плану
10 |  | Аварийные выезды по заявкам | по необходимости | заявок |  | 1,2,3,4 кв. |  | непредв.
Проведение дератизации и дезинсекции помещений, входящих в состав общего имущества в многоквартирном доме
№ п/п | Наименование работ |  | Периодичность выполнения работ | Единица измерения | Кол-во | Срок выполнения | Отметка о выполнении работ | Примечание
1 | Дератизация и дезинсекция помещений, входящих в состав общего имущества в мкд |  | 2 раза в год и по неоходимости | раз | 2 | 2,4 кв. |  | по плану
Работы по содержанию и ремонту систем дымоудаления и вентиляции
№ п/п | Наименование работ |  | Периодичность выполнения работ | Единица измерения | Кол-во | Срок выполнения | Отметка о выполнении работ | Примечание
1 | Проверка и прочистка вентиляционных каналов |  | 3 раза в год и по мере необходимости | раз | 3 | 1,2,4 кв. |  | по плану
Работы по обеспечению требований пожарной безопасности
№ п/п | Наименование работ |  | Периодичность выполнения работ | Единица измерения | Кол-во | Срок выполнения | Отметка о выполнении работ | Примечание
1 | визуальный осмотр эвакуационных выходов |  | 1 раз в год | м2 | 64.6 | май |  | по плану
Работы по содержанию и ремонту мусоропроводов в многоквартирном доме
№ п/п | Наименование работ |  | Периодичность выполнения работ | Единица измерения | Кол-во | Срок выполнения | Отметка о выполнении работ | Примечание
1 | Работы по содержанию и ремонту мусоропроводов в многоквартирном доме |  | 0 | 0 | 0 | 0 | 0 | не предусмотрено проектом

## Н. Ополчения д.14
План работ по текущему ремонту и содержанию многоквартирного дома № 14 по улице Народного Ополчения на 2017-2018 г.г.
площадь дома - 581,0 м2
Работы по содержанию и ремонту конструктивных элементов (несущих конструкций) многоквартирного дома
текущий ремонт конструктивных элементов мкд
№ п/п | Наименование работ |  | Периодичность выполнения работ | Единица измерения | Кол-во | Срок выполнения | Отметка о выполнении работ | Примечание
1 | ремотн слуховых окон на чердаке |  | по необходимости | шт. | 4 | 3 кв |  | по плану
2 | Ремонт деревянных чердачных люков |  | по необходимости | шт. | 2 | 1 кв |  | по плану
3 | ремонт шиферной кровли одтельными местами |  | по необходимости | кв.м. | 4 | 2 кв |  | по плану
4 | ремонт деревянных оконных рам |  | по необходимости | кв.м. | 12 | 3 кв |  | по плану
5 | ремонт вентиляционных продухов (окон) в цоколе. |  | 1 раз в год | шт | 6 | 3 кв |  | по плану
6 | ремонт входных деревянных дверей в подъезды |  | по необходимости | шт | 2 | 2 кв |  | по плану
7 | ремонт деревянных дверей в тамбурных помещениях |  | 1 раз в год | шт | 2 | 2 кв |  | по плану
содержание конструктивных элементов мкд
1 | Кровля | Осмотр кровли, парапетных ограждений, вентиляционных зонтов и флюгарок на кровле | 2 раза в год | м2 | 590 | 1, 2, 3,4 кв. |  | 2,4кв.
|  | Очистка кровель и козырьков от снега, наледи и сосулек | по необходимости | м2 | 590 | январь-март |  | по плану
|  | Очистка кровли от мусора (ветки, листья, песок и т.д.) с последующей транспортировкой в ручную на контейнерную площадку | по необходимости | м2 | 590 | апрель, октябрь |  | по плану
|  | Очиска водоотвода с кровли от листвы и наледи | по необходимости | м2 | 590 | 1, 2, 3,4 кв. |  | по плану
2 | Фасад | осмотр цоколя | 2 раза в год | раз | 2 | 2,4кв. |  | по плану
|  | осмотр отмостки | 2 раза в год | раз | 2 | 2,4кв. |  | по плану
|  | осмотр стен фасада | 2 раза в год | раз | 2 | 2,4кв. |  | по плану
3 | Чердак | осмотр целостности запорных устройств на чердаках и технических помещений и пр. дверей. Опечатка бумажными наклейками | постоянно | осм | 42 | 1, 2, 3,4 кв. |  | 1, 2, 3,4 кв. по плану
4 | Двери | осмотр механизмов и открывающихся элементов дверей | 2 раза в год, по мере необходимости | шт. | 12 | 1, 2, 3,4 кв. |  | 2,4кв.
5 | Окна | осмотр механизмов и открывающихся элементов слуховых чердачных, подвальных окон и жалюзийных решоток | 2 раза в год,по мере необходимости | шт. | 4 | 1, 2, 3,4 кв. |  | 2,4кв.
|  | осмотр механизмов и открывающихся элементов подъездных окон | 2 раза в год по мере необходимости | шт. | 12 | 1, 2, 3,4 кв.
6 | Подъезды | Осмотр состояния подъездов | не реже 2 раз в год, по заявкам собственников, по мере необходимости | шт. | 10 | 1, 2, 3,4 кв. |  | 1,2,3,4кв
7 | Крыльца | Осмотр деревянных крылец | 2 раза в год,по мере необходимости | осм. | 12 | 1, 2, 3,4 кв. |  | 2,4кв.
Работы по содержанию и ремонту оборудования и систем инженерно-технического обеспечения, входящих в состав общего имущества в многоквартирном доме
работы по ремонту оборудования и систем инженерно-техничнского обеспечения мкд
№ п/п | Наименование работ |  | Периодичность выполнения работ | ед. изм. | Кол-во | Срок выполнения | Отметка о выполнении работ | Примечание
1 | теплоизоляция труб центрального отопления энергофлексом с предварительной антикорозийной покраской |  | перед началом отопительного сезона и по мере необходимости | п/м | 30 | 3 кв |  | по плану
2 | Замена электролампочек накаливания |  | в течении года | шт | 10 | в течении года |  | по плану
содержание оборудования и систем инженерно-технического обеспечения мкд
№ п/п | Наименование работ |  | Периодичность выполнения работ | ед. изм. | Кол-во | Срок выполнения | Отметка о выполнении работ | Примечание
1 | ТПС | пуск и наладка систем отопления | 1 раз в год |  |  | 2017-10-01 |  | по плану
2 |  | Обход по дому | по необходимости | обх. | 12 | 1,2,3,4 кв. |  | по плану
3 | производство работ выполненное при подготовки дома к эксплуатации в весенне-летний и в осенне-зимний периоды | Ревизия запорной арматуры центрального отопления | по необходимости | осм | 6 | 2, 4 кв. |  | по плану
|  | Промывка лежаков ХВС | по необходимости | раз | 1 | 2,3 кв. |  | по плану
|  | Засор канализации | по необходимости | раз | 4 | 2,4 кв. |  | по плану
|  | Прочистка фановых стояков ø 110 | по необходимости | раз | 1 | 2,3,4 кв. |  | по плану
|  | Промывка лежаков канализации ø 110 | по необходимости | раз | 1 | 2, 4 кв. |  | по плану
4 |  | Периодичность осмотров элементов и помещений зданий в год: |  | раз |  |  |  | по плану
5 |  | - открытая электропроводка | через 4 месяца | раз | 1 | через 4 месяца |  | по плану
6 |  | - скрытая электропроводка | через 2 месяца | раз | 3 | через 2 месяца |  | по плану
7 |  | - светильники | ежемесячно | раз | 6 | ежемесячно |  | по плану
8 |  | - внутридомовое оборудование (шкафы, щитки ) | апр.авг. дек. | раз | 1 | апр.авг. дек. |  | по плану
9 |  | Очистка от пыли и мусора этажных щитков | январь | раз | 1 | январь |  | по плану
10 |  | Аварийные выезды по заявкам | по необходимости | заявок |  | 1,2,3,4 кв. |  | по необход.
Проведение дератизации и дезинсекции помещений, входящих в состав общего имущества в многоквартирном доме
№ п/п | Наименование работ |  | Периодичность выполнения работ | Единица измерения | Кол-во | Срок выполнения | Отметка о выполнении работ | Примечание
1 | Дератизация и дезинсекция помещений, входящих в состав общего имущества в мкд |  | 2 раза в год и по неоходимости | раз | 2 | 2,4кв. |  | по плану
Работы по содержанию и ремонту систем дымоудаления и вентиляции
№ п/п | Наименование работ |  | Периодичность выполнения работ | Единица измерения | Кол-во | Срок выполнения | Отметка о выполнении работ | Примечание
1 | Проверка и прочистка вентиляционных каналов |  | 3 раза в год и по мере необходимости | раз | 3 | 1,2,4 кв. |  | по плану
Работы по обеспечению требований пожарной безопасности
№ п/п | Наименование работ |  | Периодичность выполнения работ | Единица измерения | Кол-во | Срок выполнения | Отметка о выполнении работ | Примечание
1 | визуальный осмотр эвакуационных выходов |  | 1 раз в год | м2 | 64.3 | май |  | по плану
Работы по содержанию и ремонту мусоропроводов в многоквартирном доме
№ п/п | Наименование работ |  | Периодичность выполнения работ | Единица измерения | Кол-во | Срок выполнения | Отметка о выполнении работ | Примечание
1 | Работы по содержанию и ремонту мусоропроводов в многоквартирном доме |  | 0 | 0 | 0 | 0 | 0 | не предусмотрено проектом

## Н. Ополчения д.16
План работ по текущему ремонту и содержанию многоквартирного дома № 16 по улице Народного Ополчения на 2017-2018г.г.
площадь дома - 605,6 м2
Работы по содержанию и ремонту конструктивных элементов (несущих конструкций) многоквартирного дома
текущий ремонт конструктивных элементов мкд
№ п/п | Наименование работ |  | Периодичность выполнения работ | Единица измерения | Кол-во | Срок выполнения | Отметка о выполнении работ | Примечание
1 | ремотн слуховых окон на чердаке |  | по необходимости | шт. | 2 | 3 кв |  | по плану
2 | Ремонт деревянных чердачных люков |  | по необходимости | шт. | 1 | 1 кв |  | по плану
3 | ремонт шиферной кровли одтельными местами |  | по необходимости | кв.м. | 2 | 2 кв |  | по плану
4 | ремонт деревянных оконных рам |  | по необходимости | кв.м. | 12 | 3 кв |  | по плану
5 | ремонт вентиляционных продухов (окон) в цоколе. |  | 1 раз в год | шт | 4 | 3 кв |  | по плану
6 | ремонт входных деревянных дверей в подъезды |  | по необходимости | шт | 2 | 2 кв |  | по плану
7 | ремонт деревянных дверей в тамбурных помещениях |  | 1 раз в год | шт | 2 | 2 кв |  | по плану
содержание конструктивных элементов мкд
№ п/п | Вид конструкций | Наименование работ | Периодичность выполнения работ | Единица измерения | Кол-во | Срок выполнения | Отметка о выполнении работ | Примечание
1 | Кровля | Осмотр кровли, парапетных ограждений,вентиляционных зонтов и флюгарок на кровле | 2 раза в год | м2 | 621 | 2 раза в год |  | по плану
|  | Очистка кровель и козырьков от снега, наледи и сосулек | по необходимости | м2 | 621 | январь-март |  | по плану
|  | Очистка кровли от мусора (ветки, листья, песок и т.д.) с последующей транспортировкой в ручную на контейнерную площадку | по необходимости | м2 | 621 | апрель, октябрь |  | по плану
|  | Очиска водоотвода с кровли от листвы и наледи | по необходимости | м2 | 621 | 1, 2, 3,4 кв. |  | по плану
2 | Фасад | осмотр цоколя | 2 раза в год | раз | 2 | 2,4кв. |  | по плану
|  | осмотр отмостки | 2 раза в год | раз | 2 | 2,4кв. |  | по плану
|  | осмотр стен фасада | 2 раза в год | раз | 2 | 2,4кв. |  | по плану
3 | чердак | осмотр целостности запорных устройств на чердаках и технических помещений и пр. дверей. Опечатка бумажными наклейками | постоянно | осм | 40 | 1, 2, 3,4 кв. | Выполнено | 1, 2, 3,4 кв. по плану
4 | двери | осмотр механизмов и открывающихся элементов дверей | 2 раза в год, по мере необходимости | шт. | 12 | 1, 2, 3,4 кв. |  | по плану
5 | окна | осмотр механизмов и открывающихся элементов слуховых чердачных , подвальных окон и жалюзийных решоток | 2 раза в год,по мере необходимости | шт. | 4 | 1, 2, 3,4 кв. |  | по плану
|  | осмотр механизмов и открывающихся элементов подъездных окон | 2 раза в год по мере необходимости | шт. | 12 | 1, 2, 3,4 кв. |  | по плану
6 | Подъезды | Осмотр состояния подъездов | не реже 2 раз в год, по заявкам собственников, по мере необходимости | шт. | 12 | 1, 2, 3,4 кв. |  | по плану
|  | уборка КГМ из подъезда | по необходимости | м2 | 52.2 | 1, 2, 3,4 кв. |  | по плану
Работы по содержанию и ремонту оборудования и систем инженерно-технического обеспечения, входящих в состав общего имущества в многоквартирном доме
работы по ремонту оборудования и систем инженерно-техничнского обеспечения мкд
№ п/п | Наименование работ |  | Периодичность выполнения работ | ед. изм. | Кол-во | Срок выполнения | Отметка о выполнении работ | Примечание
1 | Замена электролампочек накаливания |  | в течении года | шт | 10 | в течении года |  | по плану
содержание оборудования и систем инженерно-технического обеспечения мкд
№ п/п | Наименование работ |  | Периодичность выполнения работ | ед. изм. | Кол-во | Срок выполнения | Отметка о выполнении работ | Примечание
1 | ТПС | пуск и наладка систем отопления | октябрь |  |  | 01.10.2017 |  | по плану
2 |  | Обход по дому | по необходимости | обх. | 12 | 1,2,3,4 кв. |  | по плану
3 | производство работ выполненное при подготовки дома к эксплуатации в весенне-летний и в осенне-зимний периоды | Ревизия запорной арматуры центрального отопления | по необходимости | осм | 6 | 2, 4 кв. |  | по плану
|  | Промывка лежаков ХВС | по необходимости | раз | 1 | 2,3 кв. |  | по плану
|  | Засор канализации | по необходимости | раз | 4 | 2,4 кв. |  | по плану
|  | Прочистка фановых стояков ø 110 | по необходимости | раз | 1 | 2,3,4 кв. |  | по плану
|  | Промывка лежаков канализации ø 110 | по необходимости | раз | 1 | 2, 4 кв. |  | по плану
4 |  | Периодичность осмотров элементов и помещений зданий в год:
5 |  | - открытая электропроводка | через 4 месяца | раз | 1 | через 4 месяца |  | через 4 месяца
6 |  | - скрытая электропроводка | через 2 месяца | раз | 3 | через 2 месяца |  | через 2 месяца
7 |  | - светильники | ежемесячно | раз | 6 | ежемесячно |  | ежемесячно
8 |  | - внутридомовое оборудование (шкафы, щитки) | апр.авг. дек. | раз | 1 | апр.авг. дек. |  | апр.авг. дек.
9 |  | Очистка от пыли и мусора этажных щитков | январь | раз | 1 | январь |  | по плану
10 |  | Аварийные выезды по заявкам | по необходимости | заявок |  | 1,2,3,4 кв. |  | непредв.
Проведение дератизации и дезинсекции помещений, входящих в состав общего имущества в многоквартирном доме
№ п/п | Наименование работ |  | Периодичность выполнения работ | Единица измерения | Кол-во | Срок выполнения | Отметка о выполнении работ | Примечание
1 | Дератизация и дезинсекция помещений, входящих в состав общего имущества в мкд |  | 2 раза в год и по неоходимости | раз | 2 | 2,4кв. |  | по плану
Работы по содержанию и ремонту систем дымоудаления и вентиляции
№ п/п | Наименование работ |  | Периодичность выполнения работ | Единица измерения | Кол-во | Срок выполнения | Отметка о выполнении работ | Примечание
1 | Проверка и прочистка вентиляционных каналов |  | 3 раза в год и по мере необходимости | раз | 3 | 1,2,4 кв. |  | по плану
Работы по обеспечению требований пожарной безопасности
№ п/п | Наименование работ |  | Периодичность выполнения работ | Единица измерения | Кол-во | Срок выполнения | Отметка о выполнении работ | Примечание
1 | визуальный осмотр эвакуационных выходов |  | 1 раз в год | м2 | 52.2 | май |  | по плану
Работы по содержанию и ремонту мусоропроводов в многоквартирном доме
№ п/п | Наименование работ |  | Периодичность выполнения работ | Единица измерения | Кол-во | Срок выполнения | Отметка о выполнении работ | Примечание
1 | Работы по содержанию и ремонту мусоропроводов в многоквартирном доме |  | 0 | 0 | 0 | 0 | 0 | не предусмотрено проектом

## Н. Ополчения д.17
дом № 17 по улице Народного Ополчения
площадь дома - 602,2 м2
дом расселен, коммуникации отключены кроме кв.2,8. Снос дома по графику -2017г

## Н. Ополчения д.18
дом № 18 по улице Народного Ополчения .
площадь дома - 640,0 м2
дом расселен, коммуникации отключены, кроме кв.8. Снос дома по графику -2016 2017 г

## Н. Ополчения д.19
дом № 19 по улице Народного Ополчения .
площадь дома - 588,7 м2
дом расселен, коммуникации отключены кроме кв. 8. Снос дома по графику -2016 2017г

## Н. Ополчения д.23
План работ по текущему ремонту и содержанию многоквартирного дома № 23 по улице Народного Ополчения на 2017-2018 г.г.
площадь дома - 413,2 м2
Работы по содержанию и ремонту конструктивных элементов (несущих конструкций) многоквартирного дома
текущий ремонт конструктивных элементов мкд
№ п/п | Наименование работ |  | Периодичность выполнения работ | Единица измерения | Кол-во | Срок выполнения | Отметка о выполнении работ | Примечание
расселение дома по графику -2016 -2017 г
содержание конструктивных элементов мкд
№ п/п | Вид конструкций | Наименование работ | Периодичность выполнения работ | Единица измерения | Кол-во | Срок выполнения | Отметка о выполнении работ | Примечание
1 | Кровля | Осмотр кровли, парапетных ограждений, вентиляционных зонтов и флюгарок на кровле | 2 раза в год | м2 | 356 | 1, 2, 3,4 кв. |  | 2,4кв.
|  | Очистка кровель и козырьков от снега, наледи и сосулек | по необходимости | м2 | 356 | январь-март |  | по плану
|  | Очистка кровли от мусора (ветки, листья, песок и т.д.) с последующей транспортировкой в ручную на контейнерную площадку | по необходимости | м2 | 356 | апрель, октябрь |  | по плану
|  | Очиска водоотвода с кровли от листвы и наледи | по необходимости | м2 | 356 | 1, 2, 3,4 кв. |  | по плану
2 | Фасад | осмотр цоколя | 2 раза в год | раз | 2 | 2,4кв. |  | по плану
|  | осмотр отмостки | 2 раза в год | раз | 2 | 2,4кв. |  | по плану
|  | осмотр стен фасада | 2 раза в год | раз | 2 | 2,4кв. |  | по плану
3 | Чердак | осмотр целостности запорных устройств на чердаках и технических помещений и пр. дверей. Опечатка бумажными наклейками | постоянно | осм | 42 | 1, 2, 3,4 кв. |  | 1, 2, 3,4 кв. по плану
4 | Двери | осмотр механизмов и открывающихся элементов дверей | 2 раза в год, по мере необходимости | шт. | 12 | 1, 2, 3,4 кв. |  | 2,4кв.
5 | Окна | осмотр механизмов и открывающихся элементов слуховых чердачных, подвальных окон и жалюзийных решоток | 2 раза в год,по мере необходимости | шт. | 4 | 1, 2, 3,4 кв. |  | 2,4кв.
|  | осмотр механизмов и открывающихся элементов подъездных окон | 2 раза в год по мере необходимости | шт. | 12 | 1, 2, 3,4 кв.
6 | Подъезды | Осмотр состояния подъездов | не реже 2 раз в год, по заявкам собственников, по мере необходимости | шт. | 10 | 1, 2, 3,4 кв. |  | 1,2,3,4кв
7 | Крыльца | Осмотр деревянных крылец | 2 раза в год,по мере необходимости | осм. | 12 | 1, 2, 3,4 кв. |  | 2,4кв.
Работы по содержанию и ремонту оборудования и систем инженерно-технического обеспечения, входящих в состав общего имущества в многоквартирном доме
работы по ремонту оборудования и систем инженерно-техничнского обеспечения мкд
№ п/п | Наименование работ |  | Периодичность выполнения работ | ед. изм. | Кол-во | Срок выполнения | Отметка о выполнении работ | Примечание
1 | Замена электролампочек накаливания |  | в течении года | шт | 10 | в течении года |  | по плану
содержание оборудования и систем инженерно-технического обеспечения мкд
№ п/п | Наименование работ |  | Периодичность выполнения работ | ед. изм. | Кол-во | Срок выполнения | Отметка о выполнении работ | Примечание
1 | ТПС | пуск и наладка систем отопления | 1 раз в год |  |  | 2017-10-01 |  | по плану
2 |  | Обход по дому | по необходимости | обх. | 12 | 1,2,3,4 кв. |  | по плану
3 | производство работ выполненное при подготовки дома к эксплуатации в весенне-летний и в осенне-зимний периоды | Ревизия запорной арматуры центрального отопления | по необходимости | осм | 6 | 2, 4 кв. |  | по плану
|  | Промывка лежаков ХВС | по необходимости | раз | 1 | 2,3 кв. |  | по плану
|  | Засор канализации | по необходимости | раз | 4 | 2,4 кв. |  | по плану
|  | Прочистка фановых стояков ø 110 | по необходимости | раз | 1 | 2,3,4 кв. |  | по плану
|  | Промывка лежаков канализации ø 110 | по необходимости | раз | 1 | 2, 4 кв. |  | по плану
4 |  | Периодичность осмотров элементов и помещений зданий в год: |  | раз |  |  |  | по плану
5 |  | - открытая электропроводка | через 4 месяца | раз | 1 | через 4 месяца |  | по плану
6 |  | - скрытая электропроводка | через 2 месяца | раз | 3 | через 2 месяца |  | по плану
7 |  | - светильники | ежемесячно | раз | 6 | ежемесячно |  | по плану
8 |  | - внутридомовое оборудование (шкафы, щитки ) | апр.авг. дек. | раз | 1 | апр.авг. дек. |  | по плану
9 |  | Очистка от пыли и мусора этажных щитков | январь | раз | 1 | январь |  | по плану
10 |  | Аварийные выезды по заявкам | по необходимости | заявок |  | 1,2,3,4 кв. |  | по необход.
Проведение дератизации и дезинсекции помещений, входящих в состав общего имущества в многоквартирном доме
№ п/п | Наименование работ |  | Периодичность выполнения работ | Единица измерения | Кол-во | Срок выполнения | Отметка о выполнении работ | Примечание
1 | Дератизация и дезинсекция помещений, входящих в состав общего имущества в мкд |  | 2 раза в год и по неоходимости | раз | 2 | 2,4кв. |  | по плану
Работы по содержанию и ремонту систем дымоудаления и вентиляции
№ п/п | Наименование работ |  | Периодичность выполнения работ | Единица измерения | Кол-во | Срок выполнения | Отметка о выполнении работ | Примечание
1 | Проверка и прочистка вентиляционных каналов |  | 3 раза в год и по мере необходимости | раз | 3 | 1,2,4 кв. |  | по плану
Работы по обеспечению требований пожарной безопасности
№ п/п | Наименование работ |  | Периодичность выполнения работ | Единица измерения | Кол-во | Срок выполнения | Отметка о выполнении работ | Примечание
1 | визуальный осмотр эвакуационных выходов |  | 1 раз в год | м2 | 64.3 | май |  | по плану
Работы по содержанию и ремонту мусоропроводов в многоквартирном доме
№ п/п | Наименование работ |  | Периодичность выполнения работ | Единица измерения | Кол-во | Срок выполнения | Отметка о выполнении работ | Примечание
1 | Работы по содержанию и ремонту мусоропроводов в многоквартирном доме |  | 0 | 0 | 0 | 0 | 0 | не предусмотрено проектом

## Н. Ополчения д.24
План работ по текущему ремонту и содержанию многоквартирного дома № 24 по улице Народного Ополчения на 2017-2018 г.г.
площадь дома - 408,5 м2
Работы по содержанию и ремонту конструктивных элементов (несущих конструкций) многоквартирного дома
текущий ремонт конструктивных элементов мкд
№ п/п | Наименование работ |  | Периодичность выполнения работ | Единица измерения | Кол-во | Срок выполнения | Отметка о выполнении работ | Примечание
Расселение дома по графику -2016 -2017г
содержание конструктивных элементов мкд
№ п/п | Вид конструкций | Наименование работ | Периодичность выполнения работ | Единица измерения | Кол-во | Срок выполнения | Отметка о выполнении работ | Примечание
1 | Кровля | Осмотр кровли, парапетных ограждений, вентиляционных зонтов и флюгарок на кровле | 2 раза в год | м2 | 357 | 1, 2, 3,4 кв. |  | 2,4кв.
|  | Очистка кровель и козырьков от снега, наледи и сосулек | по необходимости | м2 | 357 | январь-март |  | по плану
|  | Очистка кровли от мусора (ветки, листья, песок и т.д.) с последующей транспортировкой в ручную на контейнерную площадку | по необходимости | м2 | 357 | апрель, октябрь |  | по плану
|  | Очиска водоотвода с кровли от листвы и наледи | по необходимости | м2 | 357 | 1, 2, 3,4 кв. |  | по плану
2 | Фасад | осмотр цоколя | 2 раза в год | раз | 2 | 2,4кв. |  | по плану
|  | осмотр отмостки | 2 раза в год | раз | 2 | 2,4кв. |  | по плану
|  | осмотр стен фасада | 2 раза в год | раз | 2 | 2,4кв. |  | по плану
3 | Чердак | осмотр целостности запорных устройств на чердаках и технических помещений и пр. дверей. Опечатка бумажными наклейками | постоянно | осм | 42 | 1, 2, 3,4 кв. |  | 1, 2, 3,4 кв. по плану
4 | Двери | осмотр механизмов и открывающихся элементов дверей | 2 раза в год, по мере необходимости | шт. | 12 | 1, 2, 3,4 кв. |  | 2,4кв.
5 | Окна | осмотр механизмов и открывающихся элементов слуховых чердачных, подвальных окон и жалюзийных решоток | 2 раза в год,по мере необходимости | шт. | 4 | 1, 2, 3,4 кв. |  | 2,4кв.
|  | осмотр механизмов и открывающихся элементов подъездных окон | 2 раза в год по мере необходимости | шт. | 12 | 1, 2, 3,4 кв.
6 | Подъезды | Осмотр состояния подъездов | не реже 2 раз в год, по заявкам собственников, по мере необходимости | шт. | 10 | 1, 2, 3,4 кв. |  | 1,2,3,4кв
7 | Крыльца | Осмотр деревянных крылец | 2 раза в год,по мере необходимости | осм. | 12 | 1, 2, 3,4 кв. |  | 2,4кв.
Работы по содержанию и ремонту оборудования и систем инженерно-технического обеспечения, входящих в состав общего имущества в многоквартирном доме
работы по ремонту оборудования и систем инженерно-техничнского обеспечения мкд
№ п/п | Наименование работ |  | Периодичность выполнения работ | ед. изм. | Кол-во | Срок выполнения | Отметка о выполнении работ | Примечание
3 | Замена электролампочек накаливания |  | в течении года | шт | 10 | в течении года |  | по плану
содержание оборудования и систем инженерно-технического обеспечения мкд
№ п/п | Наименование работ |  | Периодичность выполнения работ | ед. изм. | Кол-во | Срок выполнения | Отметка о выполнении работ | Примечание
1 | ТПС | пуск и наладка систем отопления | 1 раз в год |  |  | 2017-10-01 |  | по плану
2 |  | Обход по дому | по необходимости | обх. | 12 | 1,2,3,4 кв. |  | по плану
3 | производство работ выполненное при подготовки дома к эксплуатации в весенне-летний и в осенне-зимний периоды | Ревизия запорной арматуры центрального отопления | по необходимости | осм | 6 | 2, 4 кв. |  | по плану
|  | Промывка лежаков ХВС | по необходимости | раз | 1 | 2,3 кв. |  | по плану
|  | Засор канализации | по необходимости | раз | 4 | 2,4 кв. |  | по плану
|  | Прочистка фановых стояков ø 110 | по необходимости | раз | 1 | 2,3,4 кв. |  | по плану
|  | Промывка лежаков канализации ø 110 | по необходимости | раз | 1 | 2, 4 кв. |  | по плану
4 |  | Периодичность осмотров элементов и помещений зданий в год: |  | раз |  |  |  | по плану
5 |  | - открытая электропроводка | через 4 месяца | раз | 1 | через 4 месяца |  | по плану
6 |  | - скрытая электропроводка | через 2 месяца | раз | 3 | через 2 месяца |  | по плану
7 |  | - светильники | ежемесячно | раз | 6 | ежемесячно |  | по плану
8 |  | - внутридомовое оборудование (шкафы, щитки ) | апр.авг. дек. | раз | 1 | апр.авг. дек. |  | по плану
9 |  | Очистка от пыли и мусора этажных щитков | январь | раз | 1 | январь |  | по плану
10 |  | Аварийные выезды по заявкам | по необходимости | заявок |  | 1,2,3,4 кв. |  | по необход.
Проведение дератизации и дезинсекции помещений, входящих в состав общего имущества в многоквартирном доме
№ п/п | Наименование работ |  | Периодичность выполнения работ | Единица измерения | Кол-во | Срок выполнения | Отметка о выполнении работ | Примечание
1 | Дератизация и дезинсекция помещений, входящих в состав общего имущества в мкд |  | 2 раза в год и по неоходимости | раз | 2 | 2,4кв. |  | по плану
Работы по содержанию и ремонту систем дымоудаления и вентиляции
№ п/п | Наименование работ |  | Периодичность выполнения работ | Единица измерения | Кол-во | Срок выполнения | Отметка о выполнении работ | Примечание
1 | Проверка и прочистка вентиляционных каналов |  | 3 раза в год и по мере необходимости | раз | 3 | 1,2,4 кв. |  | по плану
Работы по обеспечению требований пожарной безопасности
№ п/п | Наименование работ |  | Периодичность выполнения работ | Единица измерения | Кол-во | Срок выполнения | Отметка о выполнении работ | Примечание
1 | визуальный осмотр эвакуационных выходов |  | 1 раз в год | м2 | 64.3 | май |  | по плану
Работы по содержанию и ремонту мусоропроводов в многоквартирном доме
№ п/п | Наименование работ |  | Периодичность выполнения работ | Единица измерения | Кол-во | Срок выполнения | Отметка о выполнении работ | Примечание
1 | Работы по содержанию и ремонту мусоропроводов в многоквартирном доме |  | 0 | 0 | 0 | 0 | 0 | не предусмотрено проектом

## Н. Ополчения д.25
План работ по текущему ремонту и содержанию многоквартирного дома № 25 по улице Народного Ополчения на 2017-2018 г.г.
площадь дома - 408,9 м2
Работы по содержанию и ремонту конструктивных элементов (несущих конструкций) многоквартирного дома
текущий ремонт конструктивных элементов мкд
№ п/п | Наименование работ |  | Периодичность выполнения работ | Единица измерения | Кол-во | Срок выполнения | Отметка о выполнении работ | Примечание
Расселение дома по графику -2016 -2017 г
содержание конструктивных элементов мкд
№ п/п | Вид конструкций | Наименование работ | Периодичность выполнения работ | Единица измерения | Кол-во | Срок выполнения | Отметка о выполнении работ | Примечание
1 | Кровля | Осмотр кровли, парапетных ограждений, вентиляционных зонтов и флюгарок на кровле | 2 раза в год | м2 | 356 | 1, 2, 3,4 кв. |  | 2,4кв.
|  | Очистка кровель и козырьков от снега, наледи и сосулек | по необходимости | м2 | 356 | январь-март |  | по плану
|  | Очистка кровли от мусора (ветки, листья, песок и т.д.) с последующей транспортировкой в ручную на контейнерную площадку | по необходимости | м2 | 356 | апрель, октябрь |  | по плану
|  | Очиска водоотвода с кровли от листвы и наледи | по необходимости | м2 | 356 | 1, 2, 3,4 кв. |  | по плану
2 | Фасад | осмотр цоколя | 2 раза в год | раз | 2 | 2,4кв. |  | по плану
|  | осмотр отмостки | 2 раза в год | раз | 2 | 2,4кв. |  | по плану
|  | осмотр стен фасада | 2 раза в год | раз | 2 | 2,4кв. |  | по плану
3 | Чердак | осмотр целостности запорных устройств на чердаках и технических помещений и пр. дверей. Опечатка бумажными наклейками | постоянно | осм | 42 | 1, 2, 3,4 кв. |  | 1, 2, 3,4 кв. по плану
4 | Двери | осмотр механизмов и открывающихся элементов дверей | 2 раза в год, по мере необходимости | шт. | 12 | 1, 2, 3,4 кв. |  | 2,4кв.
5 | Окна | осмотр механизмов и открывающихся элементов слуховых чердачных, подвальных окон и жалюзийных решоток | 2 раза в год,по мере необходимости | шт. | 4 | 1, 2, 3,4 кв. |  | 2,4кв.
|  | осмотр механизмов и открывающихся элементов подъездных окон | 2 раза в год по мере необходимости | шт. | 12 | 1, 2, 3,4 кв.
6 | Подъезды | Осмотр состояния подъездов | не реже 2 раз в год, по заявкам собственников, по мере необходимости | шт. | 10 | 1, 2, 3,4 кв. |  | 1,2,3,4кв
7 | Крыльца | Осмотр деревянных крылец | 2 раза в год,по мере необходимости | осм. | 12 | 1, 2, 3,4 кв. |  | 2,4кв.
Работы по содержанию и ремонту оборудования и систем инженерно-технического обеспечения, входящих в состав общего имущества в многоквартирном доме
работы по ремонту оборудования и систем инженерно-техничнского обеспечения мкд
№ п/п | Наименование работ |  | Периодичность выполнения работ | ед. изм. | Кол-во | Срок выполнения | Отметка о выполнении работ | Примечание
3 | Замена электролампочек накаливания |  | в течении года | шт | 10 | в течении года |  | по плану
содержание оборудования и систем инженерно-технического обеспечения мкд
№ п/п | Наименование работ |  | Периодичность выполнения работ | ед. изм. | Кол-во | Срок выполнения | Отметка о выполнении работ | Примечание
1 | ТПС | пуск и наладка систем отопления | 1 раз в год |  |  | 2017-10-01 |  | по плану
2 |  | Обход по дому | по необходимости | обх. | 12 | 1,2,3,4 кв. |  | по плану
3 | производство работ выполненное при подготовки дома к эксплуатации в весенне-летний и в осенне-зимний периоды | Ревизия запорной арматуры центрального отопления | по необходимости | осм | 6 | 2, 4 кв. |  | по плану
|  | Промывка лежаков ХВС | по необходимости | раз | 1 | 2,3 кв. |  | по плану
|  | Засор канализации | по необходимости | раз | 4 | 2,4 кв. |  | по плану
|  | Прочистка фановых стояков ø 110 | по необходимости | раз | 1 | 2,3,4 кв. |  | по плану
|  | Промывка лежаков канализации ø 110 | по необходимости | раз | 1 | 2, 4 кв. |  | по плану
4 |  | Периодичность осмотров элементов и помещений зданий в год: |  | раз |  |  |  | по плану
5 |  | - открытая электропроводка | через 4 месяца | раз | 1 | через 4 месяца |  | по плану
6 |  | - скрытая электропроводка | через 2 месяца | раз | 3 | через 2 месяца |  | по плану
7 |  | - светильники | ежемесячно | раз | 6 | ежемесячно |  | по плану
8 |  | - внутридомовое оборудование (шкафы, щитки ) | апр.авг. дек. | раз | 1 | апр.авг. дек. |  | по плану
9 |  | Очистка от пыли и мусора этажных щитков | январь | раз | 1 | январь |  | по плану
10 |  | Аварийные выезды по заявкам | по необходимости | заявок |  | 1,2,3,4 кв. |  | по необход.
Проведение дератизации и дезинсекции помещений, входящих в состав общего имущества в многоквартирном доме
№ п/п | Наименование работ |  | Периодичность выполнения работ | Единица измерения | Кол-во | Срок выполнения | Отметка о выполнении работ | Примечание
1 | Дератизация и дезинсекция помещений, входящих в состав общего имущества в мкд |  | 2 раза в год и по неоходимости | раз | 2 | 2,4кв. |  | по плану
Работы по содержанию и ремонту систем дымоудаления и вентиляции
№ п/п | Наименование работ |  | Периодичность выполнения работ | Единица измерения | Кол-во | Срок выполнения | Отметка о выполнении работ | Примечание
1 | Проверка и прочистка вентиляционных каналов |  | 3 раза в год и по мере необходимости | раз | 3 | 1,2,4 кв. |  | по плану
Работы по обеспечению требований пожарной безопасности
№ п/п | Наименование работ |  | Периодичность выполнения работ | Единица измерения | Кол-во | Срок выполнения | Отметка о выполнении работ | Примечание
1 | визуальный осмотр эвакуационных выходов |  | 1 раз в год | м2 | 64.3 | май |  | по плану
Работы по содержанию и ремонту мусоропроводов в многоквартирном доме
№ п/п | Наименование работ |  | Периодичность выполнения работ | Единица измерения | Кол-во | Срок выполнения | Отметка о выполнении работ | Примечание
1 | Работы по содержанию и ремонту мусоропроводов в многоквартирном доме |  | 0 | 0 | 0 | 0 | 0 | не предусмотрено проектом

## Н. Ополчения д.27
План работ по текущему ремонту и содержанию многоквартирного дома № 27 по улице Народного Ополчения на 2017-2018 г.г.
площадь дома - 457,9 м2
Работы по содержанию и ремонту конструктивных элементов (несущих конструкций) многоквартирного дома
текущий ремонт конструктивных элементов мкд
№ п/п | Наименование работ |  | Периодичность выполнения работ | Единица измерения | Кол-во | Срок выполнения | Отметка о выполнении работ | Примечание
Расселение дома по графику -2016 -2017г
содержание конструктивных элементов мкд
№ п/п | Вид конструкций | Наименование работ | Периодичность выполнения работ | Единица измерения | Кол-во | Срок выполнения | Отметка о выполнении работ | Примечание
1 | Кровля | Осмотр кровли, парапетных ограждений, вентиляционных зонтов и флюгарок на кровле | 2 раза в год | м2 | 406 | 1, 2, 3,4 кв. |  | 2,4кв.
|  | Очистка кровель и козырьков от снега, наледи и сосулек | по необходимости | м2 | 406 | январь-март |  | по плану
|  | Очистка кровли от мусора (ветки, листья, песок и т.д.) с последующей транспортировкой в ручную на контейнерную площадку | по необходимости | м2 | 406 | апрель, октябрь |  | по плану
|  | Очиска водоотвода с кровли от листвы и наледи | по необходимости | м2 | 406 | 1, 2, 3,4 кв. |  | по плану
2 | Фасад | осмотр цоколя | 2 раза в год | раз | 2 | 2,4кв. |  | по плану
|  | осмотр отмостки | 2 раза в год | раз | 2 | 2,4кв. |  | по плану
|  | осмотр стен фасада | 2 раза в год | раз | 2 | 2,4кв. |  | по плану
3 | Чердак | осмотр целостности запорных устройств на чердаках и технических помещений и пр. дверей. Опечатка бумажными наклейками | постоянно | осм | 42 | 1, 2, 3,4 кв. |  | 1, 2, 3,4 кв. по плану
4 | Двери | осмотр механизмов и открывающихся элементов дверей | 2 раза в год, по мере необходимости | шт. | 12 | 1, 2, 3,4 кв. |  | 2,4кв.
5 | Окна | осмотр механизмов и открывающихся элементов слуховых чердачных, подвальных окон и жалюзийных решоток | 2 раза в год,по мере необходимости | шт. | 4 | 1, 2, 3,4 кв. |  | 2,4кв.
|  | осмотр механизмов и открывающихся элементов подъездных окон | 2 раза в год по мере необходимости | шт. | 12 | 1, 2, 3,4 кв.
6 | Подъезды | Осмотр состояния подъездов | не реже 2 раз в год, по заявкам собственников, по мере необходимости | шт. | 10 | 1, 2, 3,4 кв. |  | 1,2,3,4кв
7 | Крыльца | Осмотр деревянных крылец | 2 раза в год,по мере необходимости | осм. | 12 | 1, 2, 3,4 кв. |  | 2,4кв.
Работы по содержанию и ремонту оборудования и систем инженерно-технического обеспечения, входящих в состав общего имущества в многоквартирном доме
работы по ремонту оборудования и систем инженерно-техничнского обеспечения мкд
№ п/п | Наименование работ |  | Периодичность выполнения работ | ед. изм. | Кол-во | Срок выполнения | Отметка о выполнении работ | Примечание
3 | Замена электролампочек накаливания |  | в течении года | шт | 10 | в течении года |  | по плану
содержание оборудования и систем инженерно-технического обеспечения мкд
№ п/п | Наименование работ |  | Периодичность выполнения работ | ед. изм. | Кол-во | Срок выполнения | Отметка о выполнении работ | Примечание
1 | ТПС | пуск и наладка систем отопления | 1 раз в год |  |  | 2017-10-01 |  | по плану
2 |  | Обход по дому | по необходимости | обх. | 12 | 1,2,3,4 кв. |  | по плану
3 | производство работ выполненное при подготовки дома к эксплуатации в весенне-летний и в осенне-зимний периоды | Ревизия запорной арматуры центрального отопления | по необходимости | осм | 6 | 2, 4 кв. |  | по плану
|  | Промывка лежаков ХВС | по необходимости | раз | 1 | 2,3 кв. |  | по плану
|  | Засор канализации | по необходимости | раз | 4 | 2,4 кв. |  | по плану
|  | Прочистка фановых стояков ø 110 | по необходимости | раз | 1 | 2,3,4 кв. |  | по плану
|  | Промывка лежаков канализации ø 110 | по необходимости | раз | 1 | 2, 4 кв. |  | по плану
4 |  | Периодичность осмотров элементов и помещений зданий в год:
5 |  | - открытая электропроводка | через 4 месяца | раз | 1 | через 4 месяца |  | по плану
6 |  | - скрытая электропроводка | через 2 месяца | раз | 3 | через 2 месяца |  | по плану
7 |  | - светильники | ежемесячно | раз | 6 | ежемесячно |  | по плану
8 |  | - внутридомовое оборудование (шкафы, щитки ) | апр.авг. дек. | раз | 1 | апр.авг. дек. |  | по плану
9 |  | Очистка от пыли и мусора этажных щитков | январь | раз | 1 | январь |  | по плану
10 |  | Аварийные выезды по заявкам | по необходимости | заявок |  | 1,2,3,4 кв. |  | по необход.
Проведение дератизации и дезинсекции помещений, входящих в состав общего имущества в многоквартирном доме
№ п/п | Наименование работ |  | Периодичность выполнения работ | Единица измерения | Кол-во | Срок выполнения | Отметка о выполнении работ | Примечание
1 | Дератизация и дезинсекция помещений, входящих в состав общего имущества в мкд |  | 2 раза в год и по неоходимости | раз | 2 | 2,4кв. |  | по плану
Работы по содержанию и ремонту систем дымоудаления и вентиляции
№ п/п | Наименование работ |  | Периодичность выполнения работ | Единица измерения | Кол-во | Срок выполнения | Отметка о выполнении работ | Примечание
1 | Проверка и прочистка вентиляционных каналов |  | 3 раза в год и по мере необходимости | раз | 3 | 1,2,4 кв. |  | по плану
Работы по обеспечению требований пожарной безопасности
№ п/п | Наименование работ |  | Периодичность выполнения работ | Единица измерения | Кол-во | Срок выполнения | Отметка о выполнении работ | Примечание
1 | визуальный осмотр эвакуационных выходов |  | 1 раз в год | м2 | 64.3 | май |  | по плану
Работы по содержанию и ремонту мусоропроводов в многоквартирном доме
№ п/п | Наименование работ |  | Периодичность выполнения работ | Единица измерения | Кол-во | Срок выполнения | Отметка о выполнении работ | Примечание
1 | Работы по содержанию и ремонту мусоропроводов в многоквартирном доме |  | 0 | 0 | 0 | 0 | 0 | не предусмотрено проектом

## Н. Ополчения д.28
План работ по текущему ремонту и содержанию многоквартирного дома № 28 по улице Народного Ополчения на 2017-2018 г.г.
площадь дома - 457,2 м2
Работы по содержанию и ремонту конструктивных элементов (несущих конструкций) многоквартирного дома
текущий ремонт конструктивных элементов мкд
№ п/п | Наименование работ |  | Периодичность выполнения работ | Единица измерения | Кол-во | Срок выполнения | Отметка о выполнении работ | Примечание
расселение дома по графику -2016 - 2017 г
содержание конструктивных элементов мкд
№ п/п | Вид конструкций | Наименование работ | Периодичность выполнения работ | Единица измерения | Кол-во | Срок выполнения | Отметка о выполнении работ | Примечание
1 | Кровля | Осмотр кровли, парапетных ограждений, вентиляционных зонтов и флюгарок на кровле | 2 раза в год | м2 | 406 | 1, 2, 3,4 кв. |  | 2,4кв.
|  | Очистка кровель и козырьков от снега, наледи и сосулек | по необходимости | м2 | 406 | январь-март |  | по плану
|  | Очистка кровли от мусора (ветки, листья, песок и т.д.) с последующей транспортировкой в ручную на контейнерную площадку | по необходимости | м2 | 406 | апрель, октябрь |  | по плану
|  | Очиска водоотвода с кровли от листвы и наледи | по необходимости | м2 | 406 | 1, 2, 3,4 кв. |  | по плану
2 | Фасад | осмотр цоколя | 2 раза в год | раз | 2 | 2,4кв. |  | по плану
|  | осмотр отмостки | 2 раза в год | раз | 2 | 2,4кв. |  | по плану
|  | осмотр стен фасада | 2 раза в год | раз | 2 | 2,4кв. |  | по плану
3 | Чердак | осмотр целостности запорных устройств на чердаках и технических помещений и пр. дверей. Опечатка бумажными наклейками | постоянно | осм | 42 | 1, 2, 3,4 кв. |  | 1, 2, 3,4 кв. по плану
4 | Двери | осмотр механизмов и открывающихся элементов дверей | 2 раза в год, по мере необходимости | шт. | 12 | 1, 2, 3,4 кв. |  | 2,4кв.
5 | Окна | осмотр механизмов и открывающихся элементов слуховых чердачных, подвальных окон и жалюзийных решоток | 2 раза в год,по мере необходимости | шт. | 4 | 1, 2, 3,4 кв. |  | 2,4кв.
|  | осмотр механизмов и открывающихся элементов подъездных окон | 2 раза в год по мере необходимости | шт. | 12 | 1, 2, 3,4 кв.
6 | Подъезды | Осмотр состояния подъездов | не реже 2 раз в год, по заявкам собственников, по мере необходимости | шт. | 10 | 1, 2, 3,4 кв. |  | 1,2,3,4кв
7 | Крыльца | Осмотр деревянных крылец | 2 раза в год,по мере необходимости | осм. | 12 | 1, 2, 3,4 кв. |  | 2,4кв.
Работы по содержанию и ремонту оборудования и систем инженерно-технического обеспечения, входящих в состав общего имущества в многоквартирном доме
работы по ремонту оборудования и систем инженерно-техничнского обеспечения мкд
№ п/п | Наименование работ |  | Периодичность выполнения работ | ед. изм. | Кол-во | Срок выполнения | Отметка о выполнении работ | Примечание
3 | Замена электролампочек накаливания |  | в течении года | шт | 10 | в течении года |  | по плану
содержание оборудования и систем инженерно-технического обеспечения мкд
№ п/п | Наименование работ |  | Периодичность выполнения работ | ед. изм. | Кол-во | Срок выполнения | Отметка о выполнении работ | Примечание
1 | ТПС | пуск и наладка систем отопления | 1 раз в год |  |  | 2017-10-01 |  | по плану
2 |  | Обход по дому | по необходимости | обх. | 12 | 1,2,3,4 кв. |  | по плану
3 | производство работ выполненное при подготовки дома к эксплуатации в весенне-летний и в осенне-зимний периоды | Ревизия запорной арматуры центрального отопления | по необходимости | осм | 6 | 2, 4 кв. |  | по плану
|  | Промывка лежаков ХВС | по необходимости | раз | 1 | 2,3 кв. |  | по плану
|  | Засор канализации | по необходимости | раз | 4 | 2,4 кв. |  | по плану
|  | Прочистка фановых стояков ø 110 | по необходимости | раз | 1 | 2,3,4 кв. |  | по плану
|  | Промывка лежаков канализации ø 110 | по необходимости | раз | 1 | 2, 4 кв. |  | по плану
4 |  | Периодичность осмотров элементов и помещений зданий в год: |  | раз |  |  |  | по плану
5 |  | - открытая электропроводка | через 4 месяца | раз | 1 | через 4 месяца |  | по плану
6 |  | - скрытая электропроводка | через 2 месяца | раз | 3 | через 2 месяца |  | по плану
7 |  | - светильники | ежемесячно | раз | 6 | ежемесячно |  | по плану
8 |  | - внутридомовое оборудование (шкафы, щитки ) | апр.авг. дек. | раз | 1 | апр.авг. дек. |  | по плану
9 |  | Очистка от пыли и мусора этажных щитков | январь | раз | 1 | январь |  | по плану
10 |  | Аварийные выезды по заявкам | по необходимости | заявок |  | 1,2,3,4 кв. |  | по необход.
Проведение дератизации и дезинсекции помещений, входящих в состав общего имущества в многоквартирном доме
№ п/п | Наименование работ |  | Периодичность выполнения работ | Единица измерения | Кол-во | Срок выполнения | Отметка о выполнении работ | Примечание
1 | Дератизация и дезинсекция помещений, входящих в состав общего имущества в мкд |  | 2 раза в год и по неоходимости | раз | 2 | 2,4кв. |  | по плану
Работы по содержанию и ремонту систем дымоудаления и вентиляции
№ п/п | Наименование работ |  | Периодичность выполнения работ | Единица измерения | Кол-во | Срок выполнения | Отметка о выполнении работ | Примечание
1 | Проверка и прочистка вентиляционных каналов |  | 3 раза в год и по мере необходимости | раз | 3 | 1,2,4 кв. |  | по плану
Работы по обеспечению требований пожарной безопасности
№ п/п | Наименование работ |  | Периодичность выполнения работ | Единица измерения | Кол-во | Срок выполнения | Отметка о выполнении работ | Примечание
1 | визуальный осмотр эвакуационных выходов |  | 1 раз в год | м2 | 64.3 | май |  | по плану
Работы по содержанию и ремонту мусоропроводов в многоквартирном доме
№ п/п | Наименование работ |  | Периодичность выполнения работ | Единица измерения | Кол-во | Срок выполнения | Отметка о выполнении работ | Примечание
1 | Работы по содержанию и ремонту мусоропроводов в многоквартирном доме |  | 0 | 0 | 0 | 0 | 0 | не предусмотрено проектом

## Н. Ополчения д.29
План работ по текущему ремонту и содержанию многоквартирного дома № 29 по улице Народного Ополчения на 2017-2018 г.г.
площадь дома - 453,9 м2
Работы по содержанию и ремонту конструктивных элементов (несущих конструкций) многоквартирного дома
текущий ремонт конструктивных элементов мкд
№ п/п | Наименование работ |  | Периодичность выполнения работ | Единица измерения | Кол-во | Срок выполнения | Отметка о выполнении работ | Примечание
расселение дома по графику -2016 -2017г
содержание конструктивных элементов мкд
№ п/п | Вид конструкций | Наименование работ | Периодичность выполнения работ | Единица измерения | Кол-во | Срок выполнения | Отметка о выполнении работ | Примечание
1 | Кровля | Осмотр кровли, парапетных ограждений, вентиляционных зонтов и флюгарок на кровле | 2 раза в год | м2 | 383 | 1, 2, 3,4 кв. |  | 2,4кв.
|  | Очистка кровель и козырьков от снега, наледи и сосулек | по необходимости | м2 | 383 | январь-март |  | по плану
|  | Очистка кровли от мусора (ветки, листья, песок и т.д.) с последующей транспортировкой в ручную на контейнерную площадку | по необходимости | м2 | 383 | апрель, октябрь |  | по плану
|  | Очиска водоотвода с кровли от листвы и наледи | по необходимости | м2 | 383 | 1, 2, 3,4 кв. |  | по плану
2 | Фасад | осмотр цоколя | 2 раза в год | раз | 2 | 2,4кв. |  | по плану
|  | осмотр отмостки | 2 раза в год | раз | 2 | 2,4кв. |  | по плану
|  | осмотр стен фасада | 2 раза в год | раз | 2 | 2,4кв. |  | по плану
3 | Чердак | осмотр целостности запорных устройств на чердаках и технических помещений и пр. дверей. Опечатка бумажными наклейками | постоянно | осм | 42 | 1, 2, 3,4 кв. |  | 1, 2, 3,4 кв. по плану
4 | Двери | осмотр механизмов и открывающихся элементов дверей | 2 раза в год, по мере необходимости | шт. | 12 | 1, 2, 3,4 кв. |  | 2,4кв.
5 | Окна | осмотр механизмов и открывающихся элементов слуховых чердачных, подвальных окон и жалюзийных решоток | 2 раза в год,по мере необходимости | шт. | 4 | 1, 2, 3,4 кв. |  | 2,4кв.
|  | осмотр механизмов и открывающихся элементов подъездных окон | 2 раза в год по мере необходимости | шт. | 12 | 1, 2, 3,4 кв.
6 | Подъезды | Осмотр состояния подъездов | не реже 2 раз в год, по заявкам собственников, по мере необходимости | шт. | 10 | 1, 2, 3,4 кв. |  | 1,2,3,4кв
7 | Крыльца | Осмотр деревянных крылец | 2 раза в год,по мере необходимости | осм. | 12 | 1, 2, 3,4 кв. |  | 2,4кв.
Работы по содержанию и ремонту оборудования и систем инженерно-технического обеспечения, входящих в состав общего имущества в многоквартирном доме
работы по ремонту оборудования и систем инженерно-техничнского обеспечения мкд
№ п/п | Наименование работ |  | Периодичность выполнения работ | ед. изм. | Кол-во | Срок выполнения | Отметка о выполнении работ | Примечание
3 | Замена электролампочек накаливания |  | в течении года | шт | 10 | в течении года |  | по плану
содержание оборудования и систем инженерно-технического обеспечения мкд
№ п/п | Наименование работ |  | Периодичность выполнения работ | ед. изм. | Кол-во | Срок выполнения | Отметка о выполнении работ | Примечание
1 | ТПС | пуск и наладка систем отопления | 1 раз в год |  |  | 2017-10-01 |  | по плану
2 |  | Обход по дому | по необходимости | обх. | 12 | 1,2,3,4 кв. |  | по плану
3 | производство работ выполненное при подготовки дома к эксплуатации в весенне-летний и в осенне-зимний периоды | Ревизия запорной арматуры центрального отопления | по необходимости | осм | 6 | 2, 4 кв. |  | по плану
|  | Промывка лежаков ХВС | по необходимости | раз | 1 | 2,3 кв. |  | по плану
|  | Засор канализации | по необходимости | раз | 4 | 2,4 кв. |  | по плану
|  | Прочистка фановых стояков ø 110 | по необходимости | раз | 1 | 2,3,4 кв. |  | по плану
|  | Промывка лежаков канализации ø 110 | по необходимости | раз | 1 | 2, 4 кв. |  | по плану
4 |  | Периодичность осмотров элементов и помещений зданий в год: |  | раз |  |  |  | по плану
5 |  | - открытая электропроводка | через 4 месяца | раз | 1 | через 4 месяца |  | по плану
6 |  | - скрытая электропроводка | через 2 месяца | раз | 3 | через 2 месяца |  | по плану
7 |  | - светильники | ежемесячно | раз | 6 | ежемесячно |  | по плану
8 |  | - внутридомовое оборудование (шкафы, щитки ) | апр.авг. дек. | раз | 1 | апр.авг. дек. |  | по плану
9 |  | Очистка от пыли и мусора этажных щитков | январь | раз | 1 | январь |  | по плану
10 |  | Аварийные выезды по заявкам | по необходимости | заявок |  | 1,2,3,4 кв. |  | по необход.
Проведение дератизации и дезинсекции помещений, входящих в состав общего имущества в многоквартирном доме
№ п/п | Наименование работ |  | Периодичность выполнения работ | Единица измерения | Кол-во | Срок выполнения | Отметка о выполнении работ | Примечание
1 | Дератизация и дезинсекция помещений, входящих в состав общего имущества в мкд |  | 2 раза в год и по неоходимости | раз | 2 | 2,4кв. |  | по плану
Работы по содержанию и ремонту систем дымоудаления и вентиляции
№ п/п | Наименование работ |  | Периодичность выполнения работ | Единица измерения | Кол-во | Срок выполнения | Отметка о выполнении работ | Примечание
1 | Проверка и прочистка вентиляционных каналов |  | 3 раза в год и по мере необходимости | раз | 3 | 1,2,4 кв. |  | по плану
Работы по обеспечению требований пожарной безопасности
№ п/п | Наименование работ |  | Периодичность выполнения работ | Единица измерения | Кол-во | Срок выполнения | Отметка о выполнении работ | Примечание
1 | визуальный осмотр эвакуационных выходов |  | 1 раз в год | м2 | 64.3 | май |  | по плану
Работы по содержанию и ремонту мусоропроводов в многоквартирном доме
№ п/п | Наименование работ |  | Периодичность выполнения работ | Единица измерения | Кол-во | Срок выполнения | Отметка о выполнении работ | Примечание
1 | Работы по содержанию и ремонту мусоропроводов в многоквартирном доме |  | 0 | 0 | 0 | 0 | 0 | не предусмотрено проектом

## Н. Ополчения д.30
План работ по текущему ремонту и содержанию многоквартирного дома № 30 по улице Народного Ополчения на 2017-2018 г.г.
площадь дома - 453,0 м2
Работы по содержанию и ремонту конструктивных элементов (несущих конструкций) многоквартирного дома
текущий ремонт конструктивных элементов мкд
№ п/п | Наименование работ |  | Периодичность выполнения работ | Единица измерения | Кол-во | Срок выполнения | Отметка о выполнении работ | Примечание
Расселение дома по графику -2016 -2017г
содержание конструктивных элементов мкд
№ п/п | Вид конструкций | Наименование работ | Периодичность выполнения работ | Единица измерения | Кол-во | Срок выполнения | Отметка о выполнении работ | Примечание
1 | Кровля | Осмотр кровли, парапетных ограждений, вентиляционных зонтов и флюгарок на кровле | 2 раза в год | м2 | 380 | 1, 2, 3,4 кв. |  | 2,4кв.
|  | Очистка кровель и козырьков от снега, наледи и сосулек | по необходимости | м2 | 380 | январь-март |  | по плану
|  | Очистка кровли от мусора (ветки, листья, песок и т.д.) с последующей транспортировкой в ручную на контейнерную площадку | по необходимости | м2 | 380 | апрель, октябрь |  | по плану
|  | Очиска водоотвода с кровли от листвы и наледи | по необходимости | м2 | 380 | 1, 2, 3,4 кв. |  | по плану
2 | Фасад | осмотр цоколя | 2 раза в год | раз | 2 | 2,4кв. |  | по плану
|  | осмотр отмостки | 2 раза в год | раз | 2 | 2,4кв. |  | по плану
|  | осмотр стен фасада | 2 раза в год | раз | 2 | 2,4кв. |  | по плану
3 | Чердак | осмотр целостности запорных устройств на чердаках и технических помещений и пр. дверей. Опечатка бумажными наклейками | постоянно | осм | 42 | 1, 2, 3,4 кв. |  | 1, 2, 3,4 кв. по плану
4 | Двери | осмотр механизмов и открывающихся элементов дверей | 2 раза в год, по мере необходимости | шт. | 12 | 1, 2, 3,4 кв. |  | 2,4кв.
5 | Окна | осмотр механизмов и открывающихся элементов слуховых чердачных, подвальных окон и жалюзийных решоток | 2 раза в год,по мере необходимости | шт. | 4 | 1, 2, 3,4 кв. |  | 2,4кв.
|  | осмотр механизмов и открывающихся элементов подъездных окон | 2 раза в год по мере необходимости | шт. | 12 | 1, 2, 3,4 кв.
6 | Подъезды | Осмотр состояния подъездов | не реже 2 раз в год, по заявкам собственников, по мере необходимости | шт. | 10 | 1, 2, 3,4 кв. |  | 1,2,3,4кв
7 | Крыльца | Осмотр деревянных крылец | 2 раза в год,по мере необходимости | осм. | 12 | 1, 2, 3,4 кв. |  | 2,4кв.
Работы по содержанию и ремонту оборудования и систем инженерно-технического обеспечения, входящих в состав общего имущества в многоквартирном доме
работы по ремонту оборудования и систем инженерно-техничнского обеспечения мкд
№ п/п | Наименование работ |  | Периодичность выполнения работ | ед. изм. | Кол-во | Срок выполнения | Отметка о выполнении работ | Примечание
3 | Замена электролампочек накаливания |  | в течении года | шт | 10 | в течении года |  | по плану
содержание оборудования и систем инженерно-технического обеспечения мкд
№ п/п | Наименование работ |  | Периодичность выполнения работ | ед. изм. | Кол-во | Срок выполнения | Отметка о выполнении работ | Примечание
1 | ТПС | пуск и наладка систем отопления | 1 раз в год |  |  | 2017-10-01 |  | по плану
2 |  | Обход по дому | по необходимости | обх. | 12 | 1,2,3,4 кв. |  | по плану
3 | производство работ выполненное при подготовки дома к эксплуатации в весенне-летний и в осенне-зимний периоды | Ревизия запорной арматуры центрального отопления | по необходимости | осм | 6 | 2, 4 кв. |  | по плану
|  | Промывка лежаков ХВС | по необходимости | раз | 1 | 2,3 кв. |  | по плану
|  | Засор канализации | по необходимости | раз | 4 | 2,4 кв. |  | по плану
|  | Прочистка фановых стояков ø 110 | по необходимости | раз | 1 | 2,3,4 кв. |  | по плану
|  | Промывка лежаков канализации ø 110 | по необходимости | раз | 1 | 2, 4 кв. |  | по плану
4 |  | Периодичность осмотров элементов и помещений зданий в год: |  | раз |  |  |  | по плану
5 |  | - открытая электропроводка | через 4 месяца | раз | 1 | через 4 месяца |  | по плану
6 |  | - скрытая электропроводка | через 2 месяца | раз | 3 | через 2 месяца |  | по плану
7 |  | - светильники | ежемесячно | раз | 6 | ежемесячно |  | по плану
8 |  | - внутридомовое оборудование (шкафы, щитки ) | апр.авг. дек. | раз | 1 | апр.авг. дек. |  | по плану
9 |  | Очистка от пыли и мусора этажных щитков | январь | раз | 1 | январь |  | по плану
10 |  | Аварийные выезды по заявкам | по необходимости | заявок |  | 1,2,3,4 кв. |  | по необход.
Проведение дератизации и дезинсекции помещений, входящих в состав общего имущества в многоквартирном доме
№ п/п | Наименование работ |  | Периодичность выполнения работ | Единица измерения | Кол-во | Срок выполнения | Отметка о выполнении работ | Примечание
1 | Дератизация и дезинсекция помещений, входящих в состав общего имущества в мкд |  | 2 раза в год и по неоходимости | раз | 2 | 2,4кв. |  | по плану
Работы по содержанию и ремонту систем дымоудаления и вентиляции
№ п/п | Наименование работ |  | Периодичность выполнения работ | Единица измерения | Кол-во | Срок выполнения | Отметка о выполнении работ | Примечание
1 | Проверка и прочистка вентиляционных каналов |  | 3 раза в год и по мере необходимости | раз | 3 | 1,2,4 кв. |  | по плану
Работы по обеспечению требований пожарной безопасности
№ п/п | Наименование работ |  | Периодичность выполнения работ | Единица измерения | Кол-во | Срок выполнения | Отметка о выполнении работ | Примечание
1 | визуальный осмотр эвакуационных выходов |  | 1 раз в год | м2 | 64.3 | май |  | по плану
Работы по содержанию и ремонту мусоропроводов в многоквартирном доме
№ п/п | Наименование работ |  | Периодичность выполнения работ | Единица измерения | Кол-во | Срок выполнения | Отметка о выполнении работ | Примечание
1 | Работы по содержанию и ремонту мусоропроводов в многоквартирном доме |  | 0 | 0 | 0 | 0 | 0 | не предусмотрено проектом

## Н. Ополчения д.31
План работ по текущему ремонту и содержанию многоквартирного дома № 31 по улице Народного Ополчения на 2017-2018г.г.
площадь дома - 454,7 м2
Работы по содержанию и ремонту конструктивных элементов (несущих конструкций) многоквартирного дома
текущий ремонт конструктивных элементов мкд
№ п/п | Наименование работ |  | Периодичность выполнения работ | Единица измерения | Кол-во | Срок выполнения | Отметка о выполнении работ | Примечание
1 | ремотн слуховых окон на чердаке |  | по необходимости | шт. | 2 | 3 кв |  | по плану
2 | Ремонт деревянных чердачных люков |  | по необходимости | шт. | 1 | 1 кв |  | по плану
3 | ремонт шиферной кровли одтельными местами |  | по необходимости | кв.м | 2 | 2 кв |  | по плану
4 | ремонт деревянных оконных рам |  | по необходимости | кв.м. | 12 | 3 кв |  | по плану
5 | ремонт вентиляционных продухов (окон) в цоколе. |  | 1 раз в год | шт | 2 | 3 кв |  | по плану
6 | ремонт входных деревянных дверей в подъезды |  | по необходимости | шт | 1 | 2 кв |  | по плану
7 | ремонт деревянных дверей в тамбурных помещениях |  | 1 раз в год | шт | 1 | 2 кв |  | по плану
содержание конструктивных элементов мкд
№ п/п | Вид конструкций | Наименование работ | Периодичность выполнения работ | Единица измерения | Кол-во | Срок выполнения | Отметка о выполнении работ | Примечание
1 | Кровля | Осмотр кровли, парапетных ограждений, вентиляционных зонтов и флюгарок на кровле | 2 раза в год | м2 | 380 | 1, 2, 3,4 кв. |  | 2,4кв.
|  | Очистка кровель и козырьков от снега,наледи и сосулек | по необходимости | м2 | 380 | январь-март |  | по плану
|  | Очистка кровли от мусора (ветки, листья, песок и т.д.) с последующей транспортировкой в ручную на контейнерную площадку | по необходимости | м2 | 380 | апрель, октябрь |  | по плану
|  | Очиска водоотвода с кровли от листвы и наледи | по необходимости | м2 | 106 | 1, 2, 3,4 кв. |  | по плану
2 | Фасад | осмотр цоколя | 2 раза в год | раз | 2 | 2,4кв. |  | по плану
|  | осмотр отмостки | 2 раза в год | раз | 2 | 2,4кв. |  | по плану
|  | осмотр стен фасада | 2 раза в год | раз | 2 | 2,4кв. |  | по плану
3 | чердак | осмотр целостности запорных устройств на чердаках и технических помещений и пр. дверей. Опечатка бумажными наклейками | постоянно | осм | 39 | 1, 2, 3,4 кв. |  | по плану
4 | двери | осмотр механизмов и открывающихся элементов дверей | 2 раза в год, по мере необходимости | шт. | 12 | 1, 2, 3,4 кв. |  | по плану
5 | окна | осмотр механизмов и открывающихся элементов слуховых чердачных, подвальных окон и жалюзийных решоток | 2 раза в год,по мере необходимости | шт. | 4 | 1, 2, 3,4 кв. |  | по плану
|  | осмотр механизмов и открывающихся элементов подъездных окон | 2 раза в год по мере необходимости | шт. | 12 | 1, 2, 3,4 кв. |  | по плану
6 | Подъезды | Осмотр состояния подъездов | не реже 2 раз в год, по заявкам собственников, по мере необходимости | шт. | 12 | 1, 2, 3,4 кв. |  | по плану
Работы по содержанию и ремонту оборудования и систем инженерно-технического обеспечения, входящих в состав общего имущества в многоквартирном доме
работы по ремонту оборудования и систем инженерно-техничнского обеспечения мкд
№ п/п | Наименование работ |  | Периодичность выполнения работ | ед. изм. | Кол-во | Срок выполнения | Отметка о выполнении работ | Примечание
1 | теплоизоляция труб центрального отопления энергофлексом с предварительной антикорозийной покраской |  | перед началом отопительного сезона и по мере необходимости | п/м | 30 | 3 кв |  | по плану
2 | Замена электролампочек накаливания |  | в течении года | шт | 10 | в течении года |  | по плану
содержание оборудования и систем инженерно-технического обеспечения мкд
№ п/п | Вид конструкций | Наименование работ | Периодичность выполнения работ | Единица измерения | Кол-во | Срок выполнения | Отметка о выполнении работ | Примечание
1 | ТПС | пуск и наладка систем отопления | октябрь |  |  | 01.10.2017 |  | по плану
2 |  | Обход по дому | по необходимости | обх. | 12 | 1,2,3,4 кв. |  | по плану
3 | производство работ выполненное при подготовки дома к эксплуатации в весенне-летний и в осенне-зимний периоды | Ревизия запорной арматуры центрального отопления | по необходимости | осм | 6 | 2, 4 кв. |  | по плану
|  | Промывка лежаков ХВС | по необходимости | раз | 1 | 2,3 кв. |  | по плану
|  | Засор канализации | по необходимости | раз | 2 | 2,4 кв. |  | по плану
|  | Прочистка фановых стояков ø 110 | по необходимости | раз | 1 | 2,3,4 кв. |  | по плану
|  | Промывка лежаков канализации ø 110 | по необходимости | раз | 1 | 2, 4 кв. |  | по плану
2 |  | Периодичность осмотров элементов и помещений зданий в год:
3 |  | - открытая электропроводка | через 4 месяца | раз | 1 | через 4 месяца |  | по плану
4 |  | - скрытая электропроводка | через 2 месяца | раз | 3 | через 2 месяца |  | по плану
5 |  | - светильники | ежемесячно | раз | 6 | ежемесячно |  | по плану
6 |  | - внутридомовое оборудование (шкафы, щитки ) | апр.авг. дек. | раз | 1 | апр.авг. дек. |  | по плану
7 |  | Очистка от пыли и мусора этажных щитков | январь | раз | 1 | январь |  | по плану
8 |  | Аварийные выезды по заявкам | по необходимости | заявок |  | 1,2,3,4 кв. |  | непредв.
Проведение дератизации и дезинсекции помещений, входящих в состав общего имущества в многоквартирном доме
№ п/п | Наименование работ |  | Периодичность выполнения работ | Единица измерения | Кол-во | Срок выполнения | Отметка о выполнении работ | Примечание
1 | Дератизация и дезинсекция помещений, входящих в состав общего имущества в мкд |  | 2 раза в год и по неоходимости | раз | 2 | 2,4кв. |  | по плану
Работы по содержанию и ремонту систем дымоудаления и вентиляции
№ п/п | Наименование работ |  | Периодичность выполнения работ | Единица измерения | Кол-во | Срок выполнения | Отметка о выполнении работ | Примечание
1 | Проверка и прочистка вентиляционных каналов |  | 3 раза в год и по мере необходимости | раз | 3 | 1,2,4 кв. |  | по плану
Работы по обеспечению требований пожарной безопасности
№ п/п | Наименование работ |  | Периодичность выполнения работ | Единица измерения | Кол-во | Срок выполнения | Отметка о выполнении работ | Примечание
1 | визуальный осмотр эвакуационных выходов |  | 1 раз в год | м2 | 34.1 | май |  | по плану
Работы по содержанию и ремонту мусоропроводов в многоквартирном доме
№ п/п | Наименование работ |  | Периодичность выполнения работ | Единица измерения | Кол-во | Срок выполнения | Отметка о выполнении работ | Примечание
1 | Работы по содержанию и ремонту мусоропроводов в многоквартирном доме |  | 0 | 0 | 0 | 0 | 0 | не предусмотрено проектом

## Н. Ополчения д.32
План работ по текущему ремонту и содержанию многоквартирного дома № 32 по улице Народного Ополчения на 2017-2018г.г.
площадь дома - 454,3 м2
Работы по содержанию и ремонту конструктивных элементов (несущих конструкций) многоквартирного дома
текущий ремонт конструктивных элементов мкд
№ п/п | Наименование работ |  | Периодичность выполнения работ | Единица измерения | Кол-во | Срок выполнения | Отметка о выполнении работ | Примечание
1 | ремотн слуховых окон на чердаке |  | по необходимости | шт. | 2 | 3 кв |  | по плану
2 | ремонт деревянных чердачных люков |  | по необходимости | шт. | 1 | 1 кв |  | по плану
3 | ремонт шиферной кровли одтельными местами |  | по необходимости | кв.м | 2 | 2 кв |  | по плану
4 | ремонт деревянных оконных рам |  | по необходимости | кв.м. | 12 | 3 кв |  | по плану
5 | ремонт вентиляционных продухов (окон) в цоколе. |  | 1 раз в год | шт | 2 | 3 кв |  | по плану
6 | ремонт входных деревянных дверей в подъезды |  | по необходимости | шт | 1 | 2 кв |  | по плану
7 | ремонт деревянных дверей в тамбурных помещениях |  | 1 раз в год | шт | 1 | 2 кв |  | по плану
содержание конструктивных элементов мкд
№ п/п | Вид конструкций | Наименование работ | Периодичность выполнения работ | Единица измерения | Кол-во | Срок выполнения | Отметка о выполнении работ | Примечание
1 | Кровля | Осмотр кровли, парапетных ограждений, вентиляционных зонтов и флюгарок на кровле | 2 раза в год | м2 | 383 | 1, 2, 3,4 кв. |  | 2,4кв.
|  | Очистка кровель и козырьков от снега, наледи и сосулек | по необходимости | м2 | 383 | январь-март |  | по плану
|  | Очистка кровли от мусора (ветки, листья, песок и т.д.) с последующей транспортировкой в ручную на контейнерную площадку | по необходимости | м2 | 383 | апрель, октябрь |  | по плану
|  | Очиска водоотвода с кровли от листвы и наледи | по необходимости | м2 | 106 | 1, 2, 3,4 кв. |  | по плану
2 | Фасад | осмотр цоколя | 2 раза в год | раз | 2 | 2,4кв. |  | по плану
|  | осмотр отмостки | 2 раза в год | раз | 2 | 2,4кв. |  | по плану
|  | осмотр стен фасада | 2 раза в год | раз | 2 | 2,4кв. |  | по плану
3 | Чердак | осмотр целостности запорных устройств на чердаках и технических помещений и пр. дверей. Опечатка бумажными наклейками | постоянно | осм | 39 | 1, 2, 3,4 кв. |  | 1, 2, 3,4 кв. по плану
4 | Двери | осмотр механизмов и открывающихся элементов дверей | 2 раза в год, по мере необходимости | шт. | 12 | 1, 2, 3,4 кв. |  | 2,4кв.
5 | Окна | осмотр механизмов и открывающихся элементов слуховых чердачных , подвальных окон и жалюзийных решоток | 2 раза в год,по мере необходимости | шт. | 4 | 1, 2, 3,4 кв. |  | 2,4кв.
|  | осмотр механизмов и открывающихся элементов подъездных окон | 2 раза в год по мере необходимости | шт. | 12 | 1, 2, 3,4 кв.
6 | Подъезды | Осмотр состояния подъездов | не реже 2 раз в год, по заявкам собственников, по мере необходимости | шт. | 12 | 1, 2, 3,4 кв. |  | 1,2,3,4кв
Работы по содержанию и ремонту оборудования и систем инженерно-технического обеспечения, входящих в состав общего имущества в многоквартирном доме
работы по ремонту оборудования и систем инженерно-техничнского обеспечения мкд
№ п/п | Наименование работ |  | Периодичность выполнения работ | ед. изм. | Кол-во | Срок выполнения | Отметка о выполнении работ | Примечание
1 | теплоизоляция труб центрального отопления энергофлексом с предварительной антикорозийной покраской |  | перед началом отопительного сезона и по мере необходимости | п/м | 30 | 3 кв |  | по плану
2 | Замена электролампочек накаливания |  | в течении года | шт | 10 | в течении года |  | по плану
содержание оборудования и систем инженерно-технического обеспечения мкд
№ п/п | Вид конструкций | Наименование работ | Периодичность выполнения работ | Единица измерения | Кол-во | Срок выполнения | Отметка о выполнении работ | Примечание
1 | ТПС | пуск и наладка систем отопления | октябрь |  |  | 01.10.2017 |  | по плану
2 |  | Обход по дому | по необходимости | обх. | 12 | 1,2,3,4 кв. |  | по плану
3 | производство работ выполненное при подготовки дома к эксплуатации в весенне-летний и в осенне-зимний периоды | Ревизия запорной арматуры центрального отопления | по необходимости | осм | 6 | 2, 4 кв. |  | по плану
|  | Промывка лежаков ХВС | по необходимости | раз | 1 | 2,3 кв. |  | по плану
|  | Засор канализации | по необходимости | раз | 2 | 2,4 кв. |  | по плану
|  | Прочистка фановых стояков ø 110 | по необходимости | раз | 1 | 2,3,4 кв. |  | по плану
|  | Промывка лежаков канализации ø 110 | по необходимости | раз | 1 | 2, 4 кв. |  | по плану
4 |  | Периодичность осмотров элементов и помещений зданий в год:
5 |  | - открытая электропроводка | через 4 месяца | раз | 1 | через 4 месяца |  | по плану
6 |  | - скрытая электропроводка | через 2 месяца | раз | 3 | через 2 месяца |  | по плану
7 |  | - светильники | ежемесячно | раз | 6 | ежемесячно |  | по плану
8 |  | - внутридомовое оборудование (шкафы, щитки ) | апр.авг. дек. | раз | 1 | апр.авг. дек. |  | по плану
9 |  | Очистка от пыли и мусора этажных щитков | январь | раз | 1 | январь |  | по плану
10 |  | Аварийные выезды по заявкам | по необходимости | заявок |  | 1,2,3,4 кв. |  | по необход
Проведение дератизации и дезинсекции помещений, входящих в состав общего имущества в многоквартирном доме
№ п/п | Наименование работ |  | Периодичность выполнения работ | Единица измерения | Кол-во | Срок выполнения | Отметка о выполнении работ | Примечание
1 | Дератизация и дезинсекция помещений, входящих в состав общего имущества в мкд |  | 2 раза в год и по неоходимости | раз | 2 | 2,4кв. |  | по плану
Работы по содержанию и ремонту систем дымоудаления и вентиляции
№ п/п | Наименование работ |  | Периодичность выполнения работ | Единица измерения | Кол-во | Срок выполнения | Отметка о выполнении работ | Примечание
1 | Проверка и прочистка вентиляционных каналов |  | 3 раза в год и по мере необходимости | раз | 3 | 1,2,4 кв. |  | по плану
Работы по обеспечению требований пожарной безопасности
№ п/п | Наименование работ |  | Периодичность выполнения работ | Единица измерения | Кол-во | Срок выполнения | Отметка о выполнении работ | Примечание
1 | визуальный осмотр эвакуационных выходов |  | 1 раз в год | м2 | 32.9 | май |  | по плану
Работы по содержанию и ремонту мусоропроводов в многоквартирном доме
№ п/п | Наименование работ |  | Периодичность выполнения работ | Единица измерения | Кол-во | Срок выполнения | Отметка о выполнении работ | Примечание
1 | Работы по содержанию и ремонту мусоропроводов в многоквартирном доме |  | 0 | 0 | 0 | 0 | 0 | не предусмотрено проектом

## Н. Ополчения д.33
План работ по текущему ремонту и содержанию многоквартирного дома № 33 по улице Народного Ополчения на 2017-2018г.г.
площадь дома - 883,2 м2
Работы по содержанию и ремонту конструктивных элементов (несущих конструкций) многоквартирного дома
текущий ремонт конструктивных элементов мкд
№ п/п | Наименование работ |  | Периодичность выполнения работ | Единица измерения | Кол-во | Срок выполнения | Отметка о выполнении работ | Примечание
1 | ремонт парапетной металлической решетки на кровли |  | по необходимости | м2 | 8 | 4 кв |  | по плану
2 | ремотн слуховых окон на чердаке |  | по необходимости | шт. | 4 | 3 кв |  | по плану
3 | Ремонт деревянных чердачных люков |  | по необходимости | шт. | 2 | 1 кв |  | по плану
4 | ремонт деревянных оконных рам |  | по необходимости | шт | 6 | 3 кв |  | по плану
5 | ремонт вентиляционных продухов (окон) в подвале. |  | 1 раз в год | шт | 8 | 3 кв |  | по плану
6 | ремонт деревянных дверей в тамбурных помещениях |  | 1 раз в год | шт | 2 | 2 кв |  | по плану
7 | ремонт деревянных дверей входных в подвал |  | 1 раз в год | шт | 2 | 2 кв |  | по плану
8 | ремонт цоколя отдельными местами |  | по необходимости | кв. м | 10 | 2 кв |  | по плану
9 | покраска цоколя |  | по необходимости | кв. м | 68 | 3 кв |  | по плану
10 | ремонт водосточных труб |  | по необходимости | п / м | 12 | 2 кв |  | по плану
11 | ремонт бетонных крылец |  | по необходимости | шт | 2 | 3 кв |  | по плану
12 | маслянная окраска наружнего газопровода на вводе дома |  | по необходимости | п/м | 6 | 2 кв |  | по плану
содержание конструктивных элементов мкд
№ п/п | Вид конструкций | Наименование работ | Периодичность выполнения работ | Единица измерения | Кол-во | Срок выполнения | Отметка о выполнении работ | Примечание
1 | Кровля | Осмотр кровли, парапетных ограждений, вентиляционных зонтов и флюгарок на кровле | 2 раза в год | м2 | 553 | 1, 2, 3,4 кв. |  | 2,4кв.
|  | Очистка кровель и козырьков от снега, наледи и сосулек | по необходимости | м2 | 553 | январь-март |  | по плану
|  | Очистка кровли от мусора (ветки, листья, песок и т.д.) с последующей транспортировкой в ручную на контейнерную площадку | по необходимости | м2 | 553 | апрель, октябрь |  | по плану
|  | Очиска водоотвода с кровли от листвы и наледи | по необходимости | м2 | 553 | 1, 2, 3,4 кв. |  | по плану
2 | Фасад | осмотр цоколя | 2 раза в год | раз | 2 | 2,4кв. |  | по плану
|  | осмотр отмостки | 2 раза в год | раз | 2 | 2,4кв. |  | по плану
|  | осмотр фасада | 2 раза в год | раз | 2 | 2,4кв. |  | по плану
|  | осмотр балконов | 2 раза в год | раз | 2 | 2,4кв. |  | по плану
3 | чердак подвал | осмотр целостности запорных устройств на подвалах,чердаках и технических помещений и пр. дверей. Опечатка бумажными наклейками | постоянно | осм | 42 | 1, 2, 3,4 кв. |  | по плану
4 | двери | осмотр механизмов и открывающихся элементов дверей | 2 раза в год, по мере необходимости | шт. | 4 | 1, 2, 3,4 кв. |  | по плану
5 | окна | осмотр механизмов и открывающихся элементов слуховых чердачных , подвальных окон и жалюзийных решоток | 2 раза в год,по мере необходимости | шт. | 4 | 1, 2, 3,4 кв. |  | по плану
|  | осмотр механизмов и открывающихся элементов подъездных окон | 2 раза в год по мере необходимости | шт. | 12 | 1, 2, 3,4 кв. |  | по плану
6 | Подъезды | Осмотр состояния подъездов | не реже 2 раз в год, по заявкам собственников, по мере необходимости | шт. | 12 | 1, 2, 3,4 кв. |  | по плану
7 | Крыльца | Осмотр бетонных крылец | 2 раза в год,по мере необходимости | осм. | 12 | 1, 2, 3,4 кв. |  | по плану
Работы по содержанию и ремонту оборудования и систем инженерно-технического обеспечения, входящих в состав общего имущества в многоквартирном доме
работы по ремонту оборудования и систем инженерно-техничнского обеспечения мкд
№ п/п | Наименование работ |  | Периодичность выполнения работ | ед. изм. | Кол-во | Срок выполнения | Отметка о выполнении работ | Примечание
1 | Установка датчиков движения, освещенности |  | в течении года | шт | 1 | в течении года |  | по плану
2 | Замена электролампочек накаливания и люминисцентных |  | в течении года | шт | 50 | в течении года |  | по плану
3 | Установка светильников с энергосберегающими лампами |  | по необходимости | шт | 12 | май.июнь |  | по плану
4 | Прокладка кабелей для освещения подвала и др. |  | по необходимости | м.п. | 20 | июнь-август |  | по плану
5 | Замена вставок в вводно-распределительных устройствах |  | в течении года | шт | 2 | в течении года |  | по плану
6 | Замена автоматических выключателей на 25А, 40А, 100А. |  | в течении года | шт | 4 | в течении года |  | по плану
7 | теплоизоляция труб центрального отопления энергофлексом с предварительной антикорозийной покраской |  | перед началом отопительного сезона и по мере необходимости | п/м | 30 | 3 кв |  | по плану
8 | Замена запорной арматурв на ЦО |  | в течении года | шт | 4 | в течении года |  | по плану
содержание оборудования и систем инженерно-технического обеспечения мкд
№ п/п | Вид конструкций | Наименование работ | Периодичность выполнения работ | Единица измерения | Кол-во | Срок выполнения | Отметка о выполнении работ | Примечание
1 | ТПС | пуск и наладка систем отопления | октябрь |  |  | 01.10.2017 |  | по плану
2 |  | Обход по дому | по необходимости | обх. | 12 | 1,2,3,4 кв. |  | по плану
3 | производство работ выполненное при подготовки дома к эксплуатации в весенне-летний и в осенне-зимний периоды | Ревизия запорной арматуры центрального отопления | по необходимости | осм | 6 | 2, 4 кв. |  | по плану
|  | Промывка лежаков ХВС | по необходимости | раз | 1 | 2,3 кв. |  | по плану
|  | Засор канализации | по необходимости | раз | 5 | 2,4 кв. |  | по плану
|  | Прочистка фановых стояков ø 110 | по необходимости | раз | 1 | 2,3,4 кв. |  | по плану
|  | Промывка лежаков канализации ø 110 | по необходимости | раз | 2 | 2, 4 кв. |  | по плану
|  | Восстановление и утепление трубопроводов в подвальных и чердачных помещениях | по необходимости | раз | 1 | 3кв. |  | по плану
|  | Откачка фикальных масс из подвального помещения | по необходимости | раз | 0 | 1,2,3,4 кв. |  | непредв.
4 |  | Периодичность осмотров элементов и помещений зданий в год: |  | раз
5 |  | - открытая электропроводка | через 4 месяца | раз | 1 | через 4 месяца |  | по плану
6 |  | - скрытая электропроводка | через 2 месяца | раз | 3 | через 2 месяца |  | по плану
7 |  | - светильники | ежемесячно | раз | 6 | ежемесячно |  | по плану
8 |  | - внутридомовое оборудование (шкафы, щитки ) | апр.авг. дек. | раз | 1 | апр.авг. дек. |  | по плану
9 |  | Очистка от пыли и мусора этажных щитков | январь | раз | 1 | январь |  | по плану
10 |  | Аварийные выезды по заявкам | по необходимости | заявок |  | 1,2,3,4 кв. |  | непредв.
Проведение дератизации и дезинсекции помещений, входящих в состав общего имущества в многоквартирном доме
№ п/п | Наименование работ |  | Периодичность выполнения работ | Единица измерения | Кол-во | Срок выполнения | Отметка о выполнении работ | Примечание
1 | Дератизация и дезинсекция помещений, входящих в состав общего имущества в мкд |  | 2 раза в год и по неоходимости | раз | 2 | 2,4кв. |  | по плану
Работы по содержанию и ремонту систем дымоудаления и вентиляции
№ п/п | Наименование работ |  | Периодичность выполнения работ | Единица измерения | Кол-во | Срок выполнения | Отметка о выполнении работ | Примечание
1 | Проверка и прочистка вентиляционных каналов |  | 3 раза в год и по мере необходимости | раз | 3 | 1,2,4 кв. |  | по плану
Работы по обеспечению требований пожарной безопасности
№ п/п | Наименование работ |  | Периодичность выполнения работ | Единица измерения | Кол-во | Срок выполнения | Отметка о выполнении работ | Примечание
1 | визуальная проверка прочности пожарной лестницы проходящей по фасаду дома от крыши до 1 эт. |  | 1 раз в год | п/м | 8.25 | май | выполнено
Работы по содержанию и ремонту мусоропроводов в многоквартирном доме
№ п/п | Наименование работ |  | Периодичность выполнения работ | Единица измерения | Кол-во | Срок выполнения | Отметка о выполнении работ | Примечание
1 | Работы по содержанию и ремонту мусоропроводов в многоквартирном доме |  | 0 | 0 | 0 | 0 | 0 | не предусмотрено проектом

## Н. Ополчения д.34
План работ по текущему ремонту и содержанию многоквартирного дома № 34 по улице Народного Ополчения на 2017-2018г.г.
площадь дома - 1001,8 м2
Работы по содержанию и ремонту конструктивных элементов (несущих конструкций) многоквартирного дома
текущий ремонт конструктивных элементов мкд
№ п/п | Наименование работ |  | Периодичность выполнения работ | Единица измерения | Кол-во | Срок выполнения | Отметка о выполнении работ | Примечание
1 | ремонт парапетной металлической решетки на кровли |  | по необходимости | м2 | 6 | 4 кв |  | по плану
2 | ремотн слуховых окон на чердаке |  | по необходимости | шт. | 4 | 3 кв |  | по плану
3 | Ремонт деревянных чердачных люков |  | по необходимости | шт. | 2 | 1 кв |  | по плану
4 | ремонт деревянных оконных рам |  | по необходимости | шт | 6 | 3 кв |  | по плану
5 | ремонт вентиляционных продухов (окон) в подвале. |  | 1 раз в год | шт | 8 | 3 кв |  | по плану
6 | ремонт деревянных дверей в тамбурных помещениях |  | 1 раз в год | шт | 2 | 2 кв |  | по плану
7 | ремонт деревянных дверей входных в подвал |  | 1 раз в год | шт | 2 | 2 кв |  | по плану
8 | ремонт цоколя отдельными местами |  | по необходимости | кв. м | 10 | 2 кв |  | по плану
9 | покраска цоколя |  | по необходимости | кв. м | 66 | 3 кв |  | по плану
10 | ремонт водосточных труб |  | по необходимости | п / м | 12 | 2 кв |  | по плану
11 | ремонт бетонных крылец |  | по необходимости | шт | 2 | 3 кв |  | по плану
12 | ликвидация краской вандальной графити на фасаде |  | по необходимости | кв. м | 10 | 2 кв |  | по плану
13 | маслянная окраска наружнего газопровода на вводе дома |  | по необходимости | п/м | 6 | 2 кв |  | по плану
содержание конструктивных элементов мкд
№ п/п | Вид конструкций | Наименование работ | Периодичность выполнения работ | Единица измерения | Кол-во | Срок выполнения | Отметка о выполнении работ | Примечание
1 | Кровля | Осмотр кровли, парапетных ограждений, вентиляционных зонтов и флюгарок на кровле | 2 раза в год | м2 | 687 | 1, 2, 3,4 кв. |  | 2,4кв.
|  | Очистка кровель и козырьков от снега, наледи и сосулек | по необходимости | м2 | 687 | январь-март |  | по плану
|  | Очистка кровли от мусора (ветки, листья, песок и т.д.) с последующей транспортировкой в ручную на контейнерную площадку | по необходимости | м2 | 687 | апрель, октябрь |  | по плану
|  | Очиска водоотвода с кровли от листвы и наледи | по необходимости | м2 | 687 | 1, 2, 3,4 кв. |  | по плану
2 | Фасад | осмотр цоколя | 2 раза в год | раз | 2 | 2,4кв. |  | по плану
|  | осмотр отмостки | 2 раза в год | раз | 2 | 2,4кв. |  | по плану
|  | осмотр фасада | 2 раза в год | раз | 2 | 2,4кв. |  | по плану
|  | осмотр балконов | 2 раза в год | раз | 2 | 2,4кв. |  | по плану
3 | чердак подвал | осмотр целостности запорных устройств на подвалах,чердаках и технических помещений и пр. дверей. Опечатка бумажными наклейками | постоянно | осм | 42 | 1, 2, 3,4 кв. |  | 1, 2, 3,4 кв. по плану
4 | двери | осмотр механизмов и открывающихся элементов дверей | 2 раза в год, по мере необходимости | шт. | 4 | 1, 2, 3,4 кв. |  | 2,4кв.
5 | окна | осмотр механизмов и открывающихся элементов слуховых чердачных , подвальных окон и жалюзийных решоток | 2 раза в год,по мере необходимости | шт. | 4 | 1, 2, 3,4 кв. |  | 2,4кв.
|  | осмотр механизмов и открывающихся элементов подъездных окон | 2 раза в год по мере необходимости | шт. | 12 | 1, 2, 3,4 кв.
6 | Подъезды | Осмотр состояния подъездов | не реже 2 раз в год, по заявкам собственников, по мере необходимости | шт. | 12 | 1, 2, 3,4 кв. |  | 1,2,3,4кв
7 | Крыльца | Осмотр бетонных крылец | 2 раза в год,по мере необходимости | осм. | 12 | 1, 2, 3,4 кв. |  | 2,4кв.
Работы по содержанию и ремонту оборудования и систем инженерно-технического обеспечения, входящих в состав общего имущества в многоквартирном доме
работы по ремонту оборудования и систем инженерно-техничнского обеспечения мкд
№ п/п | Наименование работ |  | Периодичность выполнения работ | ед. изм. | Кол-во | Срок выполнения | Отметка о выполнении работ | Примечание
1 | Установка датчиков движения, освещенности |  | в течении года | шт | 1 | в течении года |  | по плану
2 | Замена электролампочек накаливания и люминисцентных |  | в течении года | шт | 50 | в течении года |  | по плану
3 | Установка светильников с энергосберегающими лампами |  | по необходимости | шт | 12 | май.июнь |  | по плану
4 | Прокладка кабелей для освещения подвала и др. |  | по необходимости | м.п. | 20 | июнь-август |  | по плану
5 | Замена вставок в вводно-распределительных устройствах |  | в течении года | шт | 2 | в течении года |  | по плану
6 | Замена автоматических выключателей на 25А, 40А, 100А. |  | в течении года | шт | 4 | в течении года |  | по плану
7 | теплоизоляция труб центрального отопления энергофлексом с предварительной антикорозийной покраской |  | перед началом отопительного сезона и по мере необходимости | п/м | 30 | 3 кв |  | по плану
8 | Замена запорной арматурв на ЦО |  | в течении года | шт | 4 | в течении года |  | по плану
содержание оборудования и систем инженерно-технического обеспечения мкд
№ п/п | Вид конструкций | Наименование работ | Периодичность выполнения работ | Единица измерения | Кол-во | Срок выполнения | Отметка о выполнении работ | Примечание
1 | ТПС | пуск и наладка систем отопления | октябрь |  |  | 01.10.2017 |  | по плану
2 |  | Обход по дому | по необходимости | обх. | 12 | 1,2,3,4 кв. |  | по плану
3 | производство работ выполненное при подготовки дома к эксплуатации в весенне-летний и в осенне-зимний периоды | Ревизия запорной арматуры центрального отопления | по необходимости | осм | 12 | 2, 4 кв. |  | по плану
|  | Промывка лежаков ХВС | по необходимости | раз | 1 | 2,3 кв. |  | по плану
|  | Засор канализации | по необходимости | раз | 5 | 2,4 кв. |  | по плану
|  | Прочистка фановых стояков ø 110 | по необходимости | раз | 1 | 2,3,4 кв. |  | по плану
|  | Промывка лежаков канализации ø 110 | по необходимости | раз | 2 | 2, 4 кв. |  | по плану
|  | Восстановление и утепление трубопроводов в подвальных и чердачных помещениях | по необходимости | раз | 1 | 3кв. |  | по плану
|  | Откачка фикальных масс из подвального помещения | по необходимости | раз | 0 | 1,2,3,4 кв. |  | непредв.
2 |  | Периодичность осмотров элементов и помещений зданий в год:
3 |  | - открытая электропроводка | через 4 месяца | раз | 1 | через 4 месяца |  | по плану
4 |  | - скрытая электропроводка | через 2 месяца | раз | 3 | через 2 месяца |  | по плану
5 |  | - светильники | ежемесячно | раз | 6 | ежемесячно |  | по плану
6 |  | - внутридомовое оборудование (шкафы, щитки ) | апр.авг. дек. | раз | 1 | апр.авг. дек. |  | по плану
7 |  | Очистка от пыли и мусора этажных щитков | январь | раз | 1 | январь |  | по плану
8 |  | Аварийные выезды по заявкам | по необходимости | заявок |  | 1,2,3,4 кв. |  | непредв.
Проведение дератизации и дезинсекции помещений, входящих в состав общего имущества в многоквартирном доме
№ п/п | Наименование работ |  | Периодичность выполнения работ | Единица измерения | Кол-во | Срок выполнения | Отметка о выполнении работ | Примечание
1 | Дератизация и дезинсекция помещений, входящих в состав общего имущества в мкд |  | 2 раза в год и по неоходимости | раз | 2 | 2,4кв. |  | по плану
Работы по содержанию и ремонту систем дымоудаления и вентиляции
№ п/п | Наименование работ |  | Периодичность выполнения работ | Единица измерения | Кол-во | Срок выполнения | Отметка о выполнении работ | Примечание
1 | Проверка и прочистка вентиляционных каналов |  | 3 раза в год и по мере необходимости | раз | 3 | 1,2,4 кв. |  | по плану
Работы по обеспечению требований пожарной безопасности
№ п/п | Наименование работ |  | Периодичность выполнения работ | Единица измерения | Кол-во | Срок выполнения | Отметка о выполнении работ | Примечание
1 | визуальная проверка прочности пожарной лестницы проходящей по фасаду дома от крыши до 1 эт. |  | 1 раз в год | п/м | 8.4 | май
Работы по содержанию и ремонту мусоропроводов в многоквартирном доме
№ п/п | Наименование работ |  | Периодичность выполнения работ | Единица измерения | Кол-во | Срок выполнения | Отметка о выполнении работ | Примечание
1 | Работы по содержанию и ремонту мусоропроводов в многоквартирном доме |  | 0 | 0 | 0 | 0 | 0 | не предусмотрено проектом

## Н. Ополчения д.35
План работ по текущему ремонту и содержанию многоквартирного дома № 35 по улице Народного Ополчения на 2017-2018г.г.
площадь дома - 1343 м2
Работы по содержанию и ремонту конструктивных элементов (несущих конструкций) многоквартирного дома
текущий ремонт конструктивных элементов мкд
№ п/п | Наименование работ |  | Периодичность выполнения работ | Единица измерения | Кол-во | Срок выполнения | Отметка о выполнении работ | Примечание
1 | ремотн слуховых окон на чердаке |  | по необходимости | шт. | 4 | 3 кв |  | по плану
2 | ремонт деревянных чердачных люков |  | по необходимости | шт. | 2 | 1 кв |  | по плану
3 | ремонт деревянных оконных рам |  | по необходимости | шт | 6 | 3 кв |  | по плану
4 | ремонт вентиляционных продухов (окон) в подвале. |  | 1 раз в год | шт | 8 | 3 кв |  | по плану
5 | ремонт деревянных дверей в тамбурных помещениях |  | 1 раз в год | шт | 2 | 2 кв |  | по плану
6 | ремонт деревянных дверей входных в техподполье. |  | 1 раз в год | шт | 2 | 2 кв |  | по плану
7 | ремонт цоколя отдельными местами |  | по необходимости | кв. м | 10 | 2 кв |  | по плану
8 | покраска цоколя |  | по необходимости | кв. м | 66 | 3 кв |  | по плану
9 | ремонт водосточных труб |  | по необходимости | п / м | 12 | 2 кв |  | по плану
10 | ремонт бетонной площадки |  | по необходимости | шт | 2 | 3 кв |  | по плану
11 | маслянная окраска наружнего газопровода на вводе дома |  | по необходимости | п/м | 6 | 2 кв |  | по плану
12 | маслянная окраска дверей металлических входных |  | по необходимости | шт | 2 | 3кв |  | по плану
13 | ремонт тамбурного помещения в подъезде 2 |  | по необходимости | кв.м | 1.8 | 3кв |  | по плану
содержание конструктивных элементов мкд
№ п/п | Вид конструкций | Наименование работ | Периодичность выполнения работ | Единица измерения | Кол-во | Срок выполнения | Отметка о выполнении работ | Примечание
1 | Кровля | Осмотр кровли, парапетных ограждений, вентиляционных зонтов и флюгарок на кровле | 2 раза в год | м2 | 689 | 1, 2, 3,4 кв. |  | 2,4кв.
|  | Очистка кровель и козырьков от снега, наледи и сосулек | по необходимости | м2 | 689 | январь-март |  | по плану
|  | Очистка кровли от мусора (ветки, листья, песок и т.д.) с последующей транспортировкой в ручную на контейнерную площадку | по необходимости | м2 | 689 | апрель, октябрь |  | по плану
|  | Очиска водоотвода с кровли от листвы и наледи | по необходимости | м2 | 207.6 | 1, 2, 3,4 кв. |  | по плану
2 | Фасад | осмотр цоколя | 2 раза в год | раз | 2 | 2,4кв. |  | по плану
|  | осмотр отмостки | 2 раза в год | раз | 2 | 2,4кв. |  | по плану
|  | осмотр фасада | 2 раза в год | раз | 2 | 2,4кв. |  | по плану
|  | осмотр балконов | 2 раза в год | раз | 2 | 2,4кв. |  | по плану
3 | Чердак | осмотр целостности запорных устройств на чердаках и технических помещений и пр. дверей. Опечатка бумажными наклейками | постоянно | осм | 39 | 1, 2, 3,4 кв. |  | по плану
4 | Двери | осмотр механизмов и открывающихся элементов дверей | 2 раза в год, по мере необходимости | шт. | 12 | 1, 2, 3,4 кв. |  | по плану
5 | Окна | осмотр механизмов и открывающихся элементов слуховых чердачных , подвальных окон и жалюзийных решоток | 2 раза в год,по мере необходимости | шт. | 4 | 1, 2, 3,4 кв. |  | по плану
|  | осмотр механизмов и открывающихся элементов подъездных окон | 2 раза в год по мере необходимости | шт. | 12 | 1, 2, 3,4 кв. |  | по плану
6 | Подъезды | Осмотр состояния подъездов | не реже 2 раз в год, по заявкам собственников, по мере необходимости | шт. | 12 | 1, 2, 3,4 кв. |  | по плану
Работы по содержанию и ремонту оборудования и систем инженерно-технического обеспечения, входящих в состав общего имущества в многоквартирном доме
работы по ремонту оборудования и систем инженерно-техничнского обеспечения мкд
№ п/п | Наименование работ |  | Периодичность выполнения работ | ед. изм. | Кол-во | Срок выполнения | Отметка о выполнении работ | Примечание
1 | смена запорной арматуры на ЦО |  | по необходимости | шт | 2 | 3кв |  | по плану
2 | теплоизоляция труб центрального отопления энергофлексом с предварительной антикорозийной покраской |  | по необходимости | п/м | 30 | 2 кв |  | по плану
3 | Установка датчиков движения, освещенности |  | в течении года | шт | 1 | в течении года |  | по плану
4 | Замена электролампочек накаливания и люминисцентных |  | в течении года | шт | 50 | в течении года |  | по плану
5 | Установка светильников с энергосберегающими лампами |  | май.июнь | шт | 12 | май.июнь |  | по плану
6 | Прокладка кабелей для освещения подвала и др. |  | июнь-август | м.п. | 20 | июнь-август |  | по плану
7 | Замена вставок в вводно-распределительных устройствах |  | в течении года | шт | 2 | в течении года |  | по плану
8 | Установка эл. щитков на площ. |  | в течении года | шт | 8 | в течении года |  | по плану
содержание оборудования и систем инженерно-технического обеспечения мкд
№ п/п | Вид конструкций | Наименование работ | Периодичность выполнения работ | Единица измерения | Кол-во | Срок выполнения | Отметка о выполнении работ | Примечание
1 | ТПС | пуск и наладка систем отопления | октябрь |  |  | 01.10.2017 |  | по плану
2 |  | Обход по дому | по необходимости | обх. | 12 | 1,2,3,4 кв. |  | по плану
3 | производство работ выполненное при подготовки дома к эксплуатации в весенне-летний и в осенне-зимний периоды | Ревизия запорной арматуры центрального отопления | по необходимости | осм | 6 | 2, 4 кв. |  | по плану
|  | Промывка лежаков ХВС | по необходимости | раз | 1 | 2,3 кв. |  | по плану
|  | Засор канализации | по необходимости | раз | 2 | 2,4 кв. |  | по плану
|  | Прочистка фановых стояков ø 110 | по необходимости | раз | 1 | 2,3,4 кв. |  | по плану
|  | Промывка лежаков канализации ø 110 | по необходимости | раз | 1 | 2, 4 кв. |  | по плану
|  | Восстановление и утепление трубопроводов в подвальных и чердачных помещениях | по необходимости | раз | 1 | 3кв. |  | по плану
4 |  | Периодичность осмотров элементов и помещений зданий в год:
5 |  | - открытая электропроводка | через 4 месяца | раз | 1 | через 4 месяца |  | по плану
6 |  | - скрытая электропроводка | через 2 месяца | раз | 3 | через 2 месяца |  | по плану
7 |  | - светильники | ежемесячно | раз | 6 | ежемесячно |  | по плану
8 |  | - внутридомовое оборудование (шкафы, щитки ) | апр.авг. дек. | раз | 1 | апр.авг. дек. |  | по плану
9 |  | Очистка от пыли и мусора этажных щитков | январь | раз | 1 | январь |  | по плану
10 |  | Аварийные выезды по заявкам | по необходимости | заявок |  | 1,2,3,4 кв. |  | по необход
Проведение дератизации и дезинсекции помещений, входящих в состав общего имущества в многоквартирном доме
№ п/п | Наименование работ |  | Периодичность выполнения работ | Единица измерения | Кол-во | Срок выполнения | Отметка о выполнении работ | Примечание
1 | Дератизация и дезинсекция помещений, входящих в состав общего имущества в мкд |  | 2 раза в год и по неоходимости | раз | 2 | 2,4кв. |  | по плану
Работы по содержанию и ремонту систем дымоудаления и вентиляции
№ п/п | Наименование работ |  | Периодичность выполнения работ | Единица измерения | Кол-во | Срок выполнения | Отметка о выполнении работ | Примечание
1 | Проверка и прочистка вентиляционных каналов |  | 3 раза в год и по мере необходимости | раз | 3 | 1,2,4 кв. |  | по плану
Работы по обеспечению требований пожарной безопасности
№ п/п | Наименование работ |  | Периодичность выполнения работ | Единица измерения | Кол-во | Срок выполнения | Отметка о выполнении работ | Примечание
1 | визуальная проверка прочности пожарной лестницы проходящей по фасаду дома от крыши до 1 эт. |  | 1 раз в год | п/м | 10.96 | май
Работы по содержанию и ремонту мусоропроводов в многоквартирном доме
№ п/п | Наименование работ |  | Периодичность выполнения работ | Единица измерения | Кол-во | Срок выполнения | Отметка о выполнении работ | Примечание
1 | Работы по содержанию и ремонту мусоропроводов в многоквартирном доме |  | 0 | 0 | 0 | 0 | 0 | не предусмотрено проектом

## Н. Ополчения д.36
План работ по текущему ремонту и содержанию многоквартирного дома № 36 по улице Народного Ополчения на 2017-2018г.г.
площадь дома - 1318,1 м2
Работы по содержанию и ремонту конструктивных элементов (несущих конструкций) многоквартирного дома
текущий ремонт конструктивных элементов мкд
№ п/п | Наименование работ |  | Периодичность выполнения работ | Единица измерения | Кол-во | Срок выполнения | Отметка о выполнении работ | Примечание
1 | ремотн слуховых окон на чердаке |  | по необходимости | шт. | 4 | 3 кв |  | по плану
2 | Ремонт деревянных чердачных люков |  | по необходимости | шт. | 2 | 1 кв |  | по плану
3 | ремонт деревянных оконных рам |  | по необходимости | шт | 6 | 3 кв |  | по плану
4 | ремонт вентиляционных продухов (окон) в подвале. |  | 1 раз в год | шт | 8 | 3 кв |  | по плану
5 | ремонт деревянных дверей в тамбурных помещениях |  | 1 раз в год | шт | 2 | 2 кв |  | по плану
6 | ремонт деревянных дверей входных в подвал |  | 1 раз в год | шт | 2 | 2 кв |  | по плану
7 | ремонт цоколя отдельными местами |  | по необходимости | кв. м | 10 | 2 кв |  | по плану
8 | покраска цоколя |  | по необходимости | кв. м | 66 | 3 кв |  | по плану
9 | ремонт водосточных труб |  | по необходимости | п / м | 12 | 2 кв |  | по плану
10 | ремонт бетонных крылец |  | по необходимости | шт | 2 | 3 кв |  | по плану
11 | маслянная окраска наружнего газопровода на вводе дома |  | по необходимости | п/м | 6 | 2 кв |  | по плану
12 | ремонт дверей в подвале |  | по необходимости | шт | 2 | 3 кв |  | по плану
13 | покраска входных металлических дверей в подъезды |  | по необходимости | шт | 2 | 3 кв |  | по плану
14 | ремонт стен в подъезде 1 и 2 после аварийного залива ( покраска стен водоэмульсионной краской) |  | 1 раз в год | шт | 2 | 4 кв |  | по плану
содержание конструктивных элементов мкд
№ п/п | Вид конструкций | Наименование работ | Периодичность выполнения работ | Единица измерения | Кол-во | Срок выполнения | Отметка о выполнении работ | Примечание
1 | Кровля | Осмотр кровли, парапетных ограждений, вентиляционных зонтов и флюгарок на кровле | 2 раза в год | м2 | 682 | 1, 2, 3,4 кв. |  | 2,4кв.
|  | Очистка кровель и козырьков от снега, наледи и сосулек | по необходимости | м2 | 682 | январь-март |  | по плану
|  | Очистка кровли от мусора (ветки, листья, песок и т.д.) с последующей транспортировкой в ручную на контейнерную площадку | по необходимости | м2 | 682 | апрель, октябрь |  | по плану
|  | Очиска водоотвода с кровли от листвы и наледи | по необходимости | м2 | 210 | 1, 2, 3,4 кв. |  | по плану
2 | Фасад | осмотр цоколя | 2 раза в год | раз | 2 | 2,4кв. |  | по плану
|  | осмотр отмостки | 2 раза в год | раз | 2 | 2,4кв. |  | по плану
|  | осмотр фасада | 2 раза в год | раз | 2 | 2,4кв. |  | по плану
|  | осмотр балконов | 2 раза в год | раз | 2 | 2,4кв. |  | по плану
3 | чердак подвал | осмотр целостности запорных устройств на подвалах,чердаках и технических помещений и пр. дверей. Опечатка бумажными наклейками | постоянно | осм | 42 | 1, 2, 3,4 кв. |  | 1, 2, 3,4 кв. по плану
4 | двери | осмотр механизмов и открывающихся элементов дверей | 2 раза в год, по мере необходимости | шт. | 4 | 1, 2, 3,4 кв. |  | 2,4кв.
5 | окна | осмотр механизмов и открывающихся элементов слуховых чердачных , подвальных окон и жалюзийных решоток | 2 раза в год,по мере необходимости | шт. | 4 | 1, 2, 3,4 кв. |  | 2,4кв.
|  | осмотр механизмов и открывающихся элементов подъездных окон | 2 раза в год по мере необходимости | шт. | 12 | 1, 2, 3,4 кв.
6 | Подъезды | Осмотр состояния подъездов | не реже 2 раз в год, по заявкам собственников, по мере необходимости | шт. | 12 | 1, 2, 3,4 кв. |  | 1,2,3,4кв
7 | Крыльца | Осмотр бетонных крылец | 2 раза в год,по мере необходимости | осм. | 12 | 1, 2, 3,4 кв. |  | 2,4кв.
Работы по содержанию и ремонту оборудования и систем инженерно-технического обеспечения, входящих в состав общего имущества в многоквартирном доме
работы по ремонту оборудования и систем инженерно-техничнского обеспечения мкд
№ п/п | Наименование работ |  | Периодичность выполнения работ | ед. изм. | Кол-во | Срок выполнения | Отметка о выполнении работ | Примечание
1 | смена запорной арматуры на ЦО |  | по необходимости | шт | 2 | 3кв |  | по плану
2 | теплоизоляция труб центрального отопления энергофлексом с предварительной антикорозийной покраской |  | по необходимости | п/м | 30 | 3 кв |  | по плану
3 | Установка датчиков движения, освещенности |  | в течении года | шт | 1 | в течении года |  | по плану
4 | Замена электролампочек накаливания и люминисцентных |  | в течении года | шт | 50 | в течении года |  | по плану
5 | Установка светильников с энергосберегающими лампами |  | по необходимости | шт | 12 | май.июнь |  | по плану
6 | Прокладка кабелей для освещения подвала и др. |  | по необходимости | м.п. | 20 | июнь-август |  | по плану
7 | Замена вставок в вводно-распределительных устройствах |  | в течении года | шт | 2 | в течении года |  | по плану
8 | Замена автоматических выключателей на 25А, 40А, 100А. |  | в течении года | шт | 4 | в течении года |  | по плану
содержание оборудования и систем инженерно-технического обеспечения мкд
№ п/п | Вид конструкций | Наименование работ | Периодичность выполнения работ | Единица измерения | Кол-во | Срок выполнения | Отметка о выполнении работ | Примечание
1 | ТПС | пуск и наладка систем отопления | октябрь |  |  | 01.10.2017 |  | по плану
2 |  | Обход по дому | по необходимости | обх. | 12 | 1,2,3,4 кв. |  | по плану
3 | производство работ выполненное при подготовки дома к эксплуатации в весенне-летний и в осенне-зимний периоды | Ревизия запорной арматуры центрального отопления | по необходимости | осм | 6 | 2, 4 кв. |  | по плану
|  | Промывка лежаков ХВС | по необходимости | раз | 1 | 2,3 кв. |  | по плану
|  | Засор канализации | по необходимости | раз | 3 | 2,4 кв. |  | по плану
|  | Прочистка фановых стояков ø 110 | по необходимости | раз | 1 | 2,3,4 кв. |  | по плану
|  | Промывка лежаков канализации ø 110 | по необходимости | раз | 1 | 2, 4 кв. |  | по плану
|  | Восстановление и утепление трубопроводов в подвальных и чердачных помещениях | по необходимости | раз | 1 | 3кв. |  | по плану
|  | Откачка фикальных масс из подвального помещения | по необходимости | раз | 0 | 1,2,3,4 кв. |  | непредв.
4 |  | Периодичность осмотров элементов и помещений зданий в год:
5 |  | - открытая электропроводка | через 4 месяца | 1 |  | через 4 месяца |  | по плану
6 |  | - скрытая электропроводка | через 2 месяца | 3 |  | через 2 месяца |  | по плану
7 |  | - светильники | ежемесячно | 6 |  | ежемесячно |  | по плану
8 |  | - внутридомовое оборудование (шкафы, щитки ) | апр.авг. дек. | 1 |  | апр.авг. дек. |  | по плану
9 |  | Очистка от пыли и мусора этажных щитков | январь | 1 |  | январь |  | по плану
10 |  | Аварийные выезды по заявкам | по необходимости | заявок |  | 1,2,3,4 кв. |  | непредв.
Проведение дератизации и дезинсекции помещений, входящих в состав общего имущества в многоквартирном доме
№ п/п | Наименование работ |  | Периодичность выполнения работ | Единица измерения | Кол-во | Срок выполнения | Отметка о выполнении работ | Примечание
1 | Дератизация и дезинсекция помещений, входящих в состав общего имущества в мкд |  | 2 раза в год и по неоходимости | раз | 2 | 2,4кв. |  | по плану
Работы по содержанию и ремонту систем дымоудаления и вентиляции
№ п/п | Наименование работ |  | Периодичность выполнения работ | Единица измерения | Кол-во | Срок выполнения | Отметка о выполнении работ | Примечание
1 | Проверка и прочистка вентиляционных каналов |  | 3 раза в год и по мере необходимости | раз | 3 | 1,2,4 кв. |  | по плану
Работы по обеспечению требований пожарной безопасности
№ п/п | Наименование работ |  | Периодичность выполнения работ | Единица измерения | Кол-во | Срок выполнения | Отметка о выполнении работ | Примечание
1 | визуальная проверка прочности пожарной лестницы проходящей по фасаду дома от крыши до 1 эт. |  | 1 раз в год | п/м | 12
Работы по содержанию и ремонту мусоропроводов в многоквартирном доме
№ п/п | Наименование работ |  | Периодичность выполнения работ | Единица измерения | Кол-во | Срок выполнения | Отметка о выполнении работ | Примечание
1 | Работы по содержанию и ремонту мусоропроводов в многоквартирном доме |  | 0 | 0 | 0 | 0 | 0 | не предусмотрено проектом

## Н. Ополчения д.37
План работ по текущему ремонту и содержанию многоквартирного дома № 37 по улице Народного Ополчения на 2017-2018г.г.
площадь дома - 996,0 м2
Работы по содержанию и ремонту конструктивных элементов (несущих конструкций) многоквартирного дома
текущий ремонт конструктивных элементов мкд
№ п/п | Наименование работ |  | Периодичность выполнения работ | Единица измерения | Кол-во | Срок выполнения | Отметка о выполнении работ | Примечание
1 | ремотн слуховых окон на чердаке |  | по необходимости | шт. | 4 | 3 кв |  | по плану
2 | Ремонт деревянных чердачных люков |  | по необходимости | шт. | 2 | 1 кв |  | по плану
3 | ремонт деревянных оконных рам |  | по необходимости | шт | 6 | 3 кв |  | по плану
4 | ремонт вентиляционных продухов (окон) в подвале. |  | 1 раз в год | шт | 8 | 3 кв |  | по плану
5 | ремонт деревянных дверей в тамбурных помещениях |  | 1 раз в год | шт | 2 | 2 кв |  | по плану
6 | ремонт деревянных дверей входных в подвал |  | 1 раз в год | шт | 2 | 2 кв |  | по плану
7 | ремонт цоколя отдельными местами |  | по необходимости | кв. м | 10 | 2 кв |  | по плану
8 | покраска цоколя |  | по необходимости | кв. м | 66 | 3 кв |  | по плану
9 | ремонт водосточных труб |  | по необходимости | п / м | 12 | 2 кв |  | по плану
10 | ремонт бетонных крылец |  | по необходимости | шт | 2 | 3 кв |  | по плану
11 | маслянная окраска наружнего газопровода на вводе дома |  | по необходимости | п/м | 6 | 2 кв |  | по плану
содержание конструктивных элементов мкд
№ п/п | Вид конструкций | Наименование работ | Периодичность выполнения работ | Единица измерения | Кол-во | Срок выполнения | Отметка о выполнении работ | Примечание
1 | Кровля | Осмотр кровли, парапетных ограждений, вентиляционных зонтов и флюгарок на кровле | 2 раза в год | м2 | 675 | 1, 2, 3,4 кв. |  | 2,4кв.
|  | Очистка кровель и козырьков от снега, наледи и сосулек | по необходимости | м2 | 675 | январь-март |  | по плану
|  | Очистка кровли от мусора (ветки, листья, песок и т.д.) с последующей транспортировкой в ручную на контейнерную площадку | по необходимости | м2 | 675 | апрель, октябрь |  | по плану
|  | Очиска водоотвода с кровли от листвы и наледи | по необходимости | м2 | 207 | 1, 2, 3,4 кв. |  | по плану
2 | Фасад | осмотр цоколя | 2 раза в год | раз | 2 | 2,4кв. |  | по плану
|  | осмотр отмостки | 2 раза в год | раз | 2 | 2,4кв. |  | по плану
|  | осмотр фасада | 2 раза в год | раз | 2 | 2,4кв. |  | по плану
|  | осмотр балконов | 2 раза в год | раз | 2 | 2,4кв. |  | по плану
3 | чердак подвал | осмотр целостности запорных устройств на подвалах,чердаках и технических помещений и пр. дверей. Опечатка бумажными наклейками | постоянно | осм | 42 | 1, 2, 3,4 кв. |  | 1, 2, 3,4 кв. по плану
4 | двери | осмотр механизмов и открывающихся элементов дверей | 2 раза в год, по мере необходимости | шт. | 4 | 1, 2, 3,4 кв. |  | 2,4кв.
5 | окна | осмотр механизмов и открывающихся элементов слуховых чердачных , подвальных окон и жалюзийных решоток | 2 раза в год,по мере необходимости | шт. | 4 | 1, 2, 3,4 кв. |  | 2,4кв.
|  | осмотр механизмов и открывающихся элементов подъездных окон | 2 раза в год по мере необходимости | шт. | 12 | 1, 2, 3,4 кв.
6 | Подъезды | Осмотр состояния подъездов | не реже 2 раз в год, по заявкам собственников, по мере необходимости | шт. | 12 | 1, 2, 3,4 кв. |  | 1,2,3,4кв
7 | Крыльца | Осмотр бетонных крылец | 2 раза в год,по мере необходимости | осм. | 12 | 1, 2, 3,4 кв. |  | 2,4кв.
Работы по содержанию и ремонту оборудования и систем инженерно-технического обеспечения, входящих в состав общего имущества в многоквартирном доме
работы по ремонту оборудования и систем инженерно-техничнского обеспечения мкд
№ п/п | Наименование работ |  | Периодичность выполнения работ | ед. изм. | Кол-во | Срок выполнения | Отметка о выполнении работ | Примечание
1 | смена запорной арматуры на ЦО |  | по необходимости | шт | 2 | 3кв |  | по плану
2 | теплоизоляция труб центрального отопления энергофлексом с предварительной антикорозийной покраской |  | по необходимости | п/м | 30 | 3 кв |  | по плану
3 | Установка датчиков движения, освещенности |  | в течении года | шт | 1 | в течении года |  | по плану
4 | Замена электролампочек накаливания и люминисцентных |  | в течении года | шт | 50 | в течении года |  | по плану
5 | Установка светильников с энергосберегающими лампами |  | по необходимости | шт | 12 | май.июнь |  | по плану
6 | Прокладка кабелей для освещения подвала и др. |  | по необходимости | м.п. | 20 | июнь-август |  | по плану
7 | Замена вставок в вводно-распределительных устройствах |  | в течении года | шт | 2 | в течении года |  | по плану
8 | Установка эл. щитков на летничн. клетках |  | в течении года | шт | 9 | в течении года |  | по плану
содержание оборудования и систем инженерно-технического обеспечения мкд
№ п/п | Вид конструкций | Наименование работ | Периодичность выполнения работ | Единица измерения | Кол-во | Срок выполнения | Отметка о выполнении работ | Примечание
1 | ТПС | пуск и наладка систем отопления | октябрь |  |  | 01.10.2017 |  | по плану
2 |  | Обход по дому | по необходимости | обх. | 12 | 1,2,3,4 кв. |  | по плану
3 | производство работ выполненное при подготовки дома к эксплуатации в весенне-летний и в осенне-зимний периоды | Ревизия запорной арматуры центрального отопления | по необходимости | осм | 6 | 2, 4 кв. |  | по плану
|  | Промывка лежаков ХВС | по необходимости | раз | 1 | 2,3 кв. |  | по плану
|  | Засор канализации | по необходимости | раз | 3 | 2,4 кв. |  | по плану
|  | Прочистка фановых стояков ø 110 | по необходимости | раз | 1 | 2,3,4 кв. |  | по плану
|  | Промывка лежаков канализации ø 110 | по необходимости | раз | 1 | 2, 4 кв. |  | по плану
|  | Восстановление и утепление трубопроводов в подвальных и чердачных помещениях | по необходимости | раз | 1 | 3кв. |  | по плану
|  | Откачка фикальных масс из подвального помещения | по необходимости | раз | 0 | 1,2,3,4 кв. |  | непредв.
4 |  | Периодичность осмотров элементов и помещений зданий в год:
5 |  | - открытая электропроводка | через 4 месяца | раз | 1 | через 4 месяца |  | по плану
6 |  | - скрытая электропроводка | через 2 месяца | раз | 3 | через 2 месяца |  | по плану
7 |  | - светильники | ежемесячно | раз | 6 | ежемесячно |  | по плану
8 |  | - внутридомовое оборудование (шкафы, щитки ) | апр.авг. дек. | раз | 1 | апр.авг. дек. |  | по плану
9 |  | Очистка от пыли и мусора этажных щитков | январь | раз | 1 | январь |  | по плану
10 |  | Аварийные выезды по заявкам | по необходимости | заявок |  | 1,2,3,4 кв. |  | непредв.
Проведение дератизации и дезинсекции помещений, входящих в состав общего имущества в многоквартирном доме
№ п/п | Наименование работ |  | Периодичность выполнения работ | Единица измерения | Кол-во | Срок выполнения | Отметка о выполнении работ | Примечание
1 | Дератизация и дезинсекция помещений, входящих в состав общего имущества в мкд |  | 2 раза в год и по неоходимости | раз | 2 | 2,4кв. |  | по плану
Работы по содержанию и ремонту систем дымоудаления и вентиляции
№ п/п | Наименование работ |  | Периодичность выполнения работ | Единица измерения | Кол-во | Срок выполнения | Отметка о выполнении работ | Примечание
1 | Проверка и прочистка вентиляционных каналов |  | 3 раза в год и по мере необходимости | раз | 3 | 1,2,4 кв. |  | по плану
Работы по обеспечению требований пожарной безопасности
№ п/п | Наименование работ |  | Периодичность выполнения работ | Единица измерения | Кол-во | Срок выполнения | Отметка о выполнении работ | Примечание
1 | визуальная проверка прочности пожарной лестницы проходящей по фасаду дома от крыши до 1 эт. |  | 1 раз в год | п/м | 8.19 | май
Работы по содержанию и ремонту мусоропроводов в многоквартирном доме
№ п/п | Наименование работ |  | Периодичность выполнения работ | Единица измерения | Кол-во | Срок выполнения | Отметка о выполнении работ | Примечание
1 | Работы по содержанию и ремонту мусоропроводов в многоквартирном доме |  | 0 | 0 | 0 | 0 | 0 | не предусмотрено проектом

## Н. Ополчения д.38
План работ по текущему ремонту и содержанию многоквартирного дома № 38 по улице Народного Ополчения на 2017-2018г.г.
площадь дома - 982,1 м2
Работы по содержанию и ремонту конструктивных элементов (несущих конструкций) многоквартирного дома
текущий ремонт конструктивных элементов мкд
№ п/п | Наименование работ |  | Периодичность выполнения работ | Единица измерения | Кол-во | Срок выполнения | Отметка о выполнении работ | Примечание
1 | ремотн слуховых окон на чердаке |  | по необходимости | шт. | 4 | 3 кв |  | по плану
2 | Ремонт деревянных чердачных люков |  | по необходимости | шт. | 2 | 1 кв |  | по плану
3 | ремонт деревянных оконных рам |  | по необходимости | шт | 6 | 3 кв |  | по плану
4 | ремонт вентиляционных продухов (окон) в цоколе |  | 1 раз в год | шт | 8 | 3 кв |  | по плану
5 | ремонт деревянных дверей в тамбурных помещениях |  | 1 раз в год | шт | 2 | 2 кв |  | по плану
6 | ремонт деревянных дверей входных в техподполье. |  | 1 раз в год | шт | 2 | 2 кв |  | по плану
7 | ремонт цоколя отдельными местами |  | по необходимости | кв. м | 10 | 2 кв |  | по плану
8 | покраска цоколя |  | по необходимости | кв. м | 66 | 3 кв |  | по плану
9 | ремонт водосточных труб |  | по необходимости | п / м | 12 | 2 кв |  | по плану
11 | маслянная окраска наружнего газопровода на вводе дома |  | по необходимости | п/м | 6 | 2 кв |  | по плану
содержание конструктивных элементов мкд
№ п/п | Вид конструкций | Наименование работ | Периодичность выполнения работ | Единица измерения | Кол-во | Срок выполнения | Отметка о выполнении работ | Примечание
1 | Кровля | Осмотр кровли, парапетных ограждений, вентиляционных зонтов и флюгарок на кровле | 2 раза в год | м2 | 675 | 1, 2, 3,4 кв. |  | 2,4кв.
|  | Очистка кровель и козырьков от снега, наледи и сосулек | по необходимости | м2 | 675 | январь-март |  | по плану
|  | Очистка кровли от мусора (ветки, листья, песок и т.д.) с последующей транспортировкой в ручную на контейнерную площадку | по необходимости | м2 | 675 | апрель, октябрь |  | по плану
|  | Очиска водоотвода с кровли от листвы и наледи | по необходимости | м2 | 204 | 1, 2, 3,4 кв. |  | по плану
2 | Фасад | осмотр цоколя | 2 раза в год | раз | 2 | 2,4кв. |  | по плану
|  | осмотр отмостки | 2 раза в год | раз | 2 | 2,4кв. |  | по плану
|  | осмотр фасада | 2 раза в год | раз | 2 | 2,4кв. |  | по плану
|  | осмотр балконов | 2 раза в год | раз | 2 | 2,4кв. |  | по плану
3 | Чердак | осмотр целостности запорных устройств на чердаках и технических помещений и пр. дверей. Опечатка бумажными наклейками | постоянно | осм | 44 | 1, 2, 3,4 кв. |  | 1, 2, 3,4 кв. по плану
4 | Двери | осмотр механизмов и открывающихся элементов дверей | 2 раза в год, по мере необходимости | шт. | 12 | 1, 2, 3,4 кв. |  | 2,4кв.
5 | окна | осмотр механизмов и открывающихся элементов слуховых чердачных , подвальных окон и жалюзийных решоток | 2 раза в год,по мере необходимости | шт. | 4 | 1, 2, 3,4 кв. |  | 2,4кв.
|  | осмотр механизмов и открывающихся элементов подъездных окон | 2 раза в год по мере необходимости | шт. | 12 | 1, 2, 3,4 кв.
6 | Подъезды | Осмотр состояния подъездов | не реже 2 раз в год, по заявкам собственников, по мере необходимости | шт. | 12 | 1, 2, 3,4 кв. |  | 1,2,3,4кв
Работы по содержанию и ремонту оборудования и систем инженерно-технического обеспечения, входящих в состав общего имущества в многоквартирном доме
работы по ремонту оборудования и систем инженерно-техничнского обеспечения мкд
№ п/п | Наименование работ |  | Периодичность выполнения работ | ед. изм. | Кол-во | Срок выполнения | Отметка о выполнении работ | Примечание
1 | смена запорной арматуры на ЦО |  | по необходимости | шт | 2 | 3кв |  | по плану
2 | теплоизоляция труб центрального отопления энергофлексом с предварительной антикорозийной покраской |  | по необходимости | п/м | 30 | 3 кв |  | по плану
3 | Установка датчиков движения, освещенности |  | в течении года | шт | 1 | в течении года |  | по плану
4 | Замена электролампочек накаливания и люминисцентных |  | в течении года | шт | 50 | в течении года |  | по плану
5 | Установка светильников с энергосберегающими лампами |  | по необходимости | шт | 12 | май.июнь |  | по плану
6 | Прокладка кабелей для освещения подвала и др. |  | по необходимости | м.п. | 20 | июнь-август |  | по плану
7 | Замена вставок в вводно-распределительных устройствах |  | в течении года | шт | 2 | в течении года |  | по плану
8 | Установка эл. щитков на летничн. клетках |  | в течении года | шт | 9 | в течении года |  | по плану
содержание оборудования и систем инженерно-технического обеспечения мкд
№ п/п | Вид конструкций | Наименование работ | Периодичность выполнения работ | Единица измерения | Кол-во | Срок выполнения | Отметка о выполнении работ | Примечание
1 | ТПС | пуск и наладка систем отопления | октябрь |  |  | 01.10.2017 |  | по плану
2 |  | Обход по дому | по необходимости | обх. | 12 | 1,2,3,4 кв. |  | по плану
3 | производство работ выполненное при подготовки дома к эксплуатации в весенне-летний и в осенне-зимний периоды | Ревизия запорной арматуры центрального отопления | по необходимости | осм | 6 | 2, 4 кв. |  | по плану
|  | Промывка лежаков ХВС | по необходимости | раз | 1 | 2,3 кв. |  | по плану
|  | Засор канализации | по необходимости | раз | 12 | 2,4 кв. |  | по плану
|  | Прочистка фановых стояков ø 110 | по необходимости | раз | 1 | 2,3,4 кв. |  | по плану
|  | Промывка лежаков канализации ø 110 | по необходимости | раз | 1 | 2, 4 кв. |  | по плану
|  | Восстановление и утепление трубопроводов в подвальных и чердачных помещениях | по необходимости | раз | 1 | 3кв. |  | по плану
4 |  | Периодичность осмотров элементов и помещений зданий в год:
5 |  | - открытая электропроводка | через 4 месяца | раз | 1 | через 4 месяца |  | по плану
6 |  | - скрытая электропроводка | через 2 месяца | раз | 3 | через 2 месяца |  | по плану
7 |  | - светильники | ежемесячно | раз | 6 | ежемесячно |  | по плану
8 |  | - внутридомовое оборудование (шкафы, щитки ) | апр.авг. дек. | раз | 1 | апр.авг. дек. |  | по плану
9 |  | Очистка от пыли и мусора этажных щитков | январь | раз | 1 | январь |  | по плану
10 |  | Аварийные выезды по заявкам | по необходимости | заявок |  | 1,2,3,4 кв. |  | непредв.
Проведение дератизации и дезинсекции помещений, входящих в состав общего имущества в многоквартирном доме
№ п/п | Наименование работ |  | Периодичность выполнения работ | Единица измерения | Кол-во | Срок выполнения | Отметка о выполнении работ | Примечание
1 | Дератизация и дезинсекция помещений, входящих в состав общего имущества в мкд |  | 2 раза в год и по неоходимости | раз | 2 | 2,4кв. |  | по плану
Работы по содержанию и ремонту систем дымоудаления и вентиляции
№ п/п | Наименование работ |  | Периодичность выполнения работ | Единица измерения | Кол-во | Срок выполнения | Отметка о выполнении работ | Примечание
1 | Проверка и прочистка вентиляционных каналов |  | 3 раза в год и по мере необходимости | раз | 3 | 1,2,4 кв. |  | по плану
Работы по обеспечению требований пожарной безопасности
№ п/п | Наименование работ |  | Периодичность выполнения работ | Единица измерения | Кол-во | Срок выполнения | Отметка о выполнении работ | Примечание
1 | визуальная проверка прочности пожарной лестницы проходящей по фасаду дома от крыши до 1 эт. |  | 1 раз в год | п/м | 8.82 | май
Работы по содержанию и ремонту мусоропроводов в многоквартирном доме
№ п/п | Наименование работ |  | Периодичность выполнения работ | Единица измерения | Кол-во | Срок выполнения | Отметка о выполнении работ | Примечание
1 | Работы по содержанию и ремонту мусоропроводов в многоквартирном доме |  | 0 | 0 | 0 | 0 | 0 | не предусмотрено проектом

## Ц. проезд д.3
План работ по текущему ремонту и содержанию многоквартирного дома № 3 по улице Центральный проезд на 2017-2018 г.г.
площадь дома - 579,6 м2
Работы по содержанию и ремонту конструктивных элементов (несущих конструкций) многоквартирного дома
текущий ремонт конструктивных элементов мкд
№ п/п | Наименование работ |  | Периодичность выполнения работ | Единица измерения | Кол-во | Срок выполнения | Отметка о выполнении работ | Примечание
Снос дома по графику -2016-2017 г
содержание конструктивных элементов мкд
№ п/п | Вид конструкций | Наименование работ | Периодичность выполнения работ | Единица измерения | Кол-во | Срок выполнения | Отметка о выполнении работ | Примечание
1 | Кровля | Осмотр кровли, парапетных ограждений, вентиляционных зонтов и флюгарок на кровле | 2 раза в год | м2 | 595 | 1, 2, 3,4 кв. |  | 2,4кв.
|  | Очистка кровель и козырьков от снега, наледи и сосулек | по необходимости | м2 | 595 | январь-март |  | по плану
|  | Очистка кровли от мусора (ветки, листья, песок и т.д.) с последующей транспортировкой в ручную на контейнерную площадку | по необходимости | м2 | 595 | апрель, октябрь |  | по плану
|  | Очиска водоотвода с кровли от листвы и наледи | по необходимости | м2 | 595 | 1, 2, 3,4 кв. |  | по плану
2 | Фасад | осмотр цоколя | 2 раза в год | раз | 2 | 2,4кв. |  | по плану
|  | осмотр отмостки | 2 раза в год | раз | 2 | 2,4кв. |  | по плану
|  | осмотр стен фасада | 2 раза в год | раз | 2 | 2,4кв. |  | по плану
3 | Чердак | осмотр целостности запорных устройств на чердаках и технических помещений и пр. дверей. Опечатка бумажными наклейками | постоянно | осм | 42 | 1, 2, 3,4 кв. |  | 1, 2, 3,4 кв. по плану
4 | Двери | осмотр механизмов и открывающихся элементов дверей | 2 раза в год, по мере необходимости | шт. | 12 | 1, 2, 3,4 кв. |  | 2,4кв.
5 | Окна | осмотр механизмов и открывающихся элементов слуховых чердачных, подвальных окон и жалюзийных решоток | 2 раза в год,по мере необходимости | шт. | 4 | 1, 2, 3,4 кв. |  | 2,4кв.
|  | осмотр механизмов и открывающихся элементов подъездных окон | 2 раза в год по мере необходимости | шт. | 12 | 1, 2, 3,4 кв.
6 | Подъезды | Осмотр состояния подъездов | не реже 2 раз в год, по заявкам собственников, по мере необходимости | шт. | 10 | 1, 2, 3,4 кв. |  | 1,2,3,4кв
7 | Крыльца | Осмотр деревянных крылец | 2 раза в год,по мере необходимости | осм. | 12 | 1, 2, 3,4 кв. |  | 2,4кв.
Работы по содержанию и ремонту оборудования и систем инженерно-технического обеспечения, входящих в состав общего имущества в многоквартирном доме
работы по ремонту оборудования и систем инженерно-техничнского обеспечения мкд
№ п/п | Наименование работ |  | Периодичность выполнения работ | ед. изм. | Кол-во | Срок выполнения | Отметка о выполнении работ | Примечание
3 | Замена электролампочек накаливания |  | в течении года | шт | 10 | в течении года |  | по плану
содержание оборудования и систем инженерно-технического обеспечения мкд
№ п/п | Наименование работ |  | Периодичность выполнения работ | ед. изм. | Кол-во | Срок выполнения | Отметка о выполнении работ | Примечание
1 | ТПС | пуск и наладка систем отопления | 1 раз в год |  |  |  |  | по плану
2 |  | Обход по дому | по необходимости | обх. | 12 | 1,2,3,4 кв. |  | по плану
3 | производство работ выполненное при подготовки дома к эксплуатации в весенне-летний и в осенне-зимний периоды | Ревизия запорной арматуры центрального отопления | по необходимости | осм | 6 | 2, 4 кв. |  | по плану
|  | Промывка лежаков ХВС | по необходимости | раз | 1 | 2,3 кв. |  | по плану
|  | Засор канализации | по необходимости | раз | 4 | 2,4 кв. |  | по плану
|  | Прочистка фановых стояков ø 110 | по необходимости | раз | 1 | 2,3,4 кв. |  | по плану
|  | Промывка лежаков канализации ø 110 | по необходимости | раз | 1 | 2, 4 кв. |  | по плану
4 |  | Периодичность осмотров элементов и помещений зданий в год:
5 |  | - открытая электропроводка | через 4 месяца | раз | 1 | через 4 месяца |  | по плану
6 |  | - скрытая электропроводка | через 2 месяца | раз | 3 | через 2 месяца |  | по плану
7 |  | - светильники | ежемесячно | раз | 6 | ежемесячно |  | по плану
8 |  | - внутридомовое оборудование (шкафы, щитки ) | апр.авг. дек. | раз | 1 | апр.авг. дек. |  | по плану
9 |  | Очистка от пыли и мусора этажных щитков | январь | раз | 1 | январь |  | по плану
10 |  | Аварийные выезды по заявкам | по необходимости | заявок |  | 1,2,3,4 кв. |  | по необход.
Проведение дератизации и дезинсекции помещений, входящих в состав общего имущества в многоквартирном доме
№ п/п | Наименование работ |  | Периодичность выполнения работ | Единица измерения | Кол-во | Срок выполнения | Отметка о выполнении работ | Примечание
1 | Дератизация и дезинсекция помещений, входящих в состав общего имущества в мкд |  | 2 раза в год и по неоходимости | раз | 2 | 2,4кв. |  | по плану
Работы по содержанию и ремонту систем дымоудаления и вентиляции
№ п/п | Наименование работ |  | Периодичность выполнения работ | Единица измерения | Кол-во | Срок выполнения | Отметка о выполнении работ | Примечание
1 | Проверка и прочистка вентиляционных каналов |  | 3 раза в год и по мере необходимости | раз | 3 | 1,2,4 кв. |  | по плану
Работы по обеспечению требований пожарной безопасности
№ п/п | Наименование работ |  | Периодичность выполнения работ | Единица измерения | Кол-во | Срок выполнения | Отметка о выполнении работ | Примечание
1 | визуальный осмотр эвакуационных выходов |  | 1 раз в год | м2 | 64.3 | май |  | по плану
Работы по содержанию и ремонту мусоропроводов в многоквартирном доме
№ п/п | Наименование работ |  | Периодичность выполнения работ | Единица измерения | Кол-во | Срок выполнения | Отметка о выполнении работ | Примечание
1 | Работы по содержанию и ремонту мусоропроводов в многоквартирном доме |  | 0 | 0 | 0 | 0 | 0 | не предусмотрено проектом

## Ц. проезд д.4
План работ по текущему ремонту и содержанию многоквартирного дома № 4 по улице Центральный проезд на 2017-2018 г.г.
площадь дома - 587,0 м2
Работы по содержанию и ремонту конструктивных элементов (несущих конструкций) многоквартирного дома
текущий ремонт конструктивных элементов мкд
№ п/п | Наименование работ |  | Периодичность выполнения работ | Единица измерения | Кол-во | Срок выполнения | Отметка о выполнении работ | Примечание
Снос дома по графику -2016-2017 г
содержание конструктивных элементов мкд
№ п/п | Вид конструкций | Наименование работ | Периодичность выполнения работ | Единица измерения | Кол-во | Срок выполнения | Отметка о выполнении работ | Примечание
1 | Кровля | Осмотр кровли, парапетных ограждений, вентиляционных зонтов и флюгарок на кровле | 2 раза в год | м2 | 593 | 1, 2, 3,4 кв. |  | 2,4кв.
|  | Очистка кровель и козырьков от снега, наледи и сосулек | по необходимости | м2 | 593 | январь-март |  | по плану
|  | Очистка кровли от мусора (ветки, листья, песок и т.д.) с последующей транспортировкой в ручную на контейнерную площадку | по необходимости | м2 | 593 | апрель, октябрь |  | по плану
|  | Очиска водоотвода с кровли от листвы и наледи | по необходимости | м2 | 593 | 1, 2, 3,4 кв. |  | по плану
2 | Фасад | осмотр цоколя | 2 раза в год | раз | 2 | 2,4кв. |  | по плану
|  | осмотр отмостки | 2 раза в год | раз | 2 | 2,4кв. |  | по плану
|  | осмотр стен фасада | 2 раза в год | раз | 2 | 2,4кв. |  | по плану
3 | Чердак | осмотр целостности запорных устройств на чердаках и технических помещений и пр. дверей. Опечатка бумажными наклейками | постоянно | осм | 42 | 1, 2, 3,4 кв. |  | 1, 2, 3,4 кв. по плану
4 | Двери | осмотр механизмов и открывающихся элементов дверей | 2 раза в год, по мере необходимости | шт. | 12 | 1, 2, 3,4 кв. |  | 2,4кв.
5 | Окна | осмотр механизмов и открывающихся элементов слуховых чердачных, подвальных окон и жалюзийных решоток | 2 раза в год,по мере необходимости | шт. | 4 | 1, 2, 3,4 кв. |  | 2,4кв.
|  | осмотр механизмов и открывающихся элементов подъездных окон | 2 раза в год по мере необходимости | шт. | 12 | 1, 2, 3,4 кв.
6 | Подъезды | Осмотр состояния подъездов | не реже 2 раз в год, по заявкам собственников, по мере необходимости | шт. | 10 | 1, 2, 3,4 кв. |  | 1,2,3,4кв
7 | Крыльца | Осмотр деревянных крылец | 2 раза в год,по мере необходимости | осм. | 12 | 1, 2, 3,4 кв. |  | 2,4кв.
Работы по содержанию и ремонту оборудования и систем инженерно-технического обеспечения, входящих в состав общего имущества в многоквартирном доме
работы по ремонту оборудования и систем инженерно-техничнского обеспечения мкд
№ п/п | Наименование работ |  | Периодичность выполнения работ | ед. изм. | Кол-во | Срок выполнения | Отметка о выполнении работ | Примечание
3 | Замена электролампочек накаливания |  | в течении года | шт | 10 | в течении года |  | по плану
содержание оборудования и систем инженерно-технического обеспечения мкд
№ п/п | Наименование работ |  | Периодичность выполнения работ | ед. изм. | Кол-во | Срок выполнения | Отметка о выполнении работ | Примечание
1 | ТПС | пуск и наладка систем отопления | 1 раз в год |  |  |  |  | по плану
2 |  | Обход по дому | по необходимости | обх. | 12 | 1,2,3,4 кв. |  | по плану
3 | производство работ выполненное при подготовки дома к эксплуатации в весенне-летний и в осенне-зимний периоды | Ревизия запорной арматуры центрального отопления | по необходимости | осм | 6 | 2, 4 кв. |  | по плану
|  | Промывка лежаков ХВС | по необходимости | раз | 1 | 2,3 кв. |  | по плану
|  | Засор канализации | по необходимости | раз | 4 | 2,4 кв. |  | по плану
|  | Прочистка фановых стояков ø 110 | по необходимости | раз | 1 | 2,3,4 кв. |  | по плану
|  | Промывка лежаков канализации ø 110 | по необходимости | раз | 1 | 2, 4 кв. |  | по плану
4 |  | Периодичность осмотров элементов и помещений зданий в год: |  | раз |  |  |  | по плану
5 |  | - открытая электропроводка | через 4 месяца | раз | 1 | через 4 месяца |  | по плану
6 |  | - скрытая электропроводка | через 2 месяца | раз | 3 | через 2 месяца |  | по плану
7 |  | - светильники | ежемесячно | раз | 6 | ежемесячно |  | по плану
8 |  | - внутридомовое оборудование (шкафы, щитки ) | апр.авг. дек. | раз | 1 | апр.авг. дек. |  | по плану
9 |  | Очистка от пыли и мусора этажных щитков | январь | раз | 1 | январь |  | по плану
10 |  | Аварийные выезды по заявкам | по необходимости | заявок |  | 1,2,3,4 кв. |  | по необход.
Проведение дератизации и дезинсекции помещений, входящих в состав общего имущества в многоквартирном доме
№ п/п | Наименование работ |  | Периодичность выполнения работ | Единица измерения | Кол-во | Срок выполнения | Отметка о выполнении работ | Примечание
1 | Дератизация и дезинсекция помещений, входящих в состав общего имущества в мкд |  | 2 раза в год и по неоходимости | раз | 2 | 2,4кв. |  | по плану
Работы по содержанию и ремонту систем дымоудаления и вентиляции
№ п/п | Наименование работ |  | Периодичность выполнения работ | Единица измерения | Кол-во | Срок выполнения | Отметка о выполнении работ | Примечание
1 | Проверка и прочистка вентиляционных каналов |  | 3 раза в год и по мере необходимости | раз | 3 | 1,2,4 кв. |  | по плану
Работы по обеспечению требований пожарной безопасности
№ п/п | Наименование работ |  | Периодичность выполнения работ | Единица измерения | Кол-во | Срок выполнения | Отметка о выполнении работ | Примечание
1 | визуальный осмотр эвакуационных выходов |  | 1 раз в год | м2 | 64.3 | май |  | по плану
Работы по содержанию и ремонту мусоропроводов в многоквартирном доме
№ п/п | Наименование работ |  | Периодичность выполнения работ | Единица измерения | Кол-во | Срок выполнения | Отметка о выполнении работ | Примечание
1 | Работы по содержанию и ремонту мусоропроводов в многоквартирном доме |  | 0 | 0 | 0 | 0 | 0 | не предусмотрено проектом

## Ц. проезд д.5
План работ по текущему ремонту и содержанию многоквартирного дома № 5 по улице Центральный проезд на 2017-2018 г.г.
площадь дома - 591,0 м2
Работы по содержанию и ремонту конструктивных элементов (несущих конструкций) многоквартирного дома
текущий ремонт конструктивных элементов мкд
№ п/п | Наименование работ |  | Периодичность выполнения работ | Единица измерения | Кол-во | Срок выполнения | Отметка о выполнении работ | Примечание
Снос дома по графику -2016 г
содержание конструктивных элементов мкд
№ п/п | Вид конструкций | Наименование работ | Периодичность выполнения работ | Единица измерения | Кол-во | Срок выполнения | Отметка о выполнении работ | Примечание
1 | Кровля | Осмотр кровли, парапетных ограждений, вентиляционных зонтов и флюгарок на кровле | 2 раза в год | м2 | 598 | 1, 2, 3,4 кв. |  | 2,4кв.
|  | Очистка кровель и козырьков от снега, наледи и сосулек | по необходимости | м2 | 598 | январь-март |  | по плану
|  | Очистка кровли от мусора (ветки, листья, песок и т.д.) с последующей транспортировкой в ручную на контейнерную площадку | по необходимости | м2 | 598 | апрель, октябрь |  | по плану
|  | Очиска водоотвода с кровли от листвы и наледи | по необходимости | м2 | 598 | 1, 2, 3,4 кв. |  | по плану
2 | Фасад | осмотр цоколя | 2 раза в год | раз | 2 | 2,4кв. |  | по плану
|  | осмотр отмостки | 2 раза в год | раз | 2 | 2,4кв. |  | по плану
|  | осмотр стен фасада | 2 раза в год | раз | 2 | 2,4кв. |  | по плану
3 | Чердак | осмотр целостности запорных устройств на чердаках и технических помещений и пр. дверей. Опечатка бумажными наклейками | постоянно | осм | 42 | 1, 2, 3,4 кв. |  | 1, 2, 3,4 кв. по плану
4 | Двери | осмотр механизмов и открывающихся элементов дверей | 2 раза в год, по мере необходимости | шт. | 12 | 1, 2, 3,4 кв. |  | 2,4кв.
5 | Окна | осмотр механизмов и открывающихся элементов слуховых чердачных, подвальных окон и жалюзийных решоток | 2 раза в год,по мере необходимости | шт. | 4 | 1, 2, 3,4 кв. |  | 2,4кв.
|  | осмотр механизмов и открывающихся элементов подъездных окон | 2 раза в год по мере необходимости | шт. | 12 | 1, 2, 3,4 кв.
6 | Подъезды | Осмотр состояния подъездов | не реже 2 раз в год, по заявкам собственников, по мере необходимости | шт. | 10 | 1, 2, 3,4 кв. |  | 1,2,3,4кв
7 | Крыльца | Осмотр деревянных крылец | 2 раза в год,по мере необходимости | осм. | 12 | 1, 2, 3,4 кв. |  | 2,4кв.
Работы по содержанию и ремонту оборудования и систем инженерно-технического обеспечения, входящих в состав общего имущества в многоквартирном доме
работы по ремонту оборудования и систем инженерно-техничнского обеспечения мкд
№ п/п | Наименование работ |  | Периодичность выполнения работ | ед. изм. | Кол-во | Срок выполнения | Отметка о выполнении работ | Примечание
3 | Замена электролампочек накаливания |  | в течении года | шт | 10 | в течении года |  | по плану
содержание оборудования и систем инженерно-технического обеспечения мкд
№ п/п | Наименование работ |  | Периодичность выполнения работ | ед. изм. | Кол-во | Срок выполнения | Отметка о выполнении работ | Примечание
1 | ТПС | пуск и наладка систем отопления | 1 раз в год |  |  |  |  | по плану
2 |  | Обход по дому | по необходимости | обх. | 12 | 1,2,3,4 кв. |  | по плану
3 | производство работ выполненное при подготовки дома к эксплуатации в весенне-летний и в осенне-зимний периоды | Ревизия запорной арматуры центрального отопления | по необходимости | осм | 6 | 2, 4 кв. |  | по плану
|  | Промывка лежаков ХВС | по необходимости | раз | 1 | 2,3 кв. |  | по плану
|  | Засор канализации | по необходимости | раз | 4 | 2,4 кв. |  | по плану
|  | Прочистка фановых стояков ø 110 | по необходимости | раз | 1 | 2,3,4 кв. |  | по плану
|  | Промывка лежаков канализации ø 110 | по необходимости | раз | 1 | 2, 4 кв. |  | по плану
4 |  | Периодичность осмотров элементов и помещений зданий в год: |  | раз |  |  |  | по плану
5 |  | - открытая электропроводка | через 4 месяца | раз | 1 | через 4 месяца |  | по плану
6 |  | - скрытая электропроводка | через 2 месяца | раз | 3 | через 2 месяца |  | по плану
7 |  | - светильники | ежемесячно | раз | 6 | ежемесячно |  | по плану
8 |  | - внутридомовое оборудование (шкафы, щитки ) | апр.авг. дек. | раз | 1 | апр.авг. дек. |  | по плану
9 |  | Очистка от пыли и мусора этажных щитков | январь | раз | 1 | январь |  | по плану
10 |  | Аварийные выезды по заявкам | по необходимости | заявок |  | 1,2,3,4 кв. |  | по необход.
Проведение дератизации и дезинсекции помещений, входящих в состав общего имущества в многоквартирном доме
№ п/п | Наименование работ |  | Периодичность выполнения работ | Единица измерения | Кол-во | Срок выполнения | Отметка о выполнении работ | Примечание
1 | Дератизация и дезинсекция помещений, входящих в состав общего имущества в мкд |  | 2 раза в год и по неоходимости | раз | 2 | 2,4кв. |  | по плану
Работы по содержанию и ремонту систем дымоудаления и вентиляции
№ п/п | Наименование работ |  | Периодичность выполнения работ | Единица измерения | Кол-во | Срок выполнения | Отметка о выполнении работ | Примечание
1 | Проверка и прочистка вентиляционных каналов |  | 3 раза в год и по мере необходимости | раз | 3 | 1,2,4 кв. |  | по плану
Работы по обеспечению требований пожарной безопасности
№ п/п | Наименование работ |  | Периодичность выполнения работ | Единица измерения | Кол-во | Срок выполнения | Отметка о выполнении работ | Примечание
1 | визуальный осмотр эвакуационных выходов |  | 1 раз в год | м2 | 64.3 | май |  | по плану
Работы по содержанию и ремонту мусоропроводов в многоквартирном доме
№ п/п | Наименование работ |  | Периодичность выполнения работ | Единица измерения | Кол-во | Срок выполнения | Отметка о выполнении работ | Примечание
1 | Работы по содержанию и ремонту мусоропроводов в многоквартирном доме |  | 0 | 0 | 0 | 0 | 0 | не предусмотрено проектом

## Ц. проезд д.6
План работ по текущему ремонту и содержанию многоквартирного дома № 6 по улице Центральный проезд на 2017-2018г.г.
площадь дома - 583,7 м2
Работы по содержанию и ремонту конструктивных элементов (несущих конструкций) многоквартирного дома
текущий ремонт конструктивных элементов мкд
№ п/п | Наименование работ |  | Периодичность выполнения работ | Единица измерения | Кол-во | Срок выполнения | Отметка о выполнении работ | Примечание
Снос дома по графику -2016 г
содержание конструктивных элементов мкд
№ п/п | Вид конструкций | Наименование работ | Периодичность выполнения работ | Единица измерения | Кол-во | Срок выполнения | Отметка о выполнении работ | Примечание
1 | Кровля | Осмотр кровли, парапетных ограждений, вентиляционных зонтов и флюгарок на кровле | 2 раза в год | м2 | 589 | 2 раза в год |  | 2,4кв.
|  | Очистка кровель и козырьков от снега, наледи и сосулек | по необходимости | м2 | 589 | январь-март |  | по плану
|  | Очистка кровли от мусора (ветки, листья, песок и т.д.) с последующей транспортировкой в ручную на контейнерную площадку | по необходимости | м2 | 589 | апрель, октябрь |  | по плану
|  | Очиска водоотвода с кровли от листвы и наледи | по необходимости | м2 | 589 | 1, 2, 3,4 кв. |  | по плану
2 | Фасад | осмотр цоколя | 2 раза в год | раз | 2 | 2,4кв. |  | по плану
|  | осмотр отмостки | 2 раза в год | раз | 2 | 2,4кв. |  | по плану
|  | осмотр стен фасада | 2 раза в год | раз | 2 | 2,4кв. |  | по плану
3 | Чердак, подвал | осмотр целостности запорных устройств на подвалах,чердаках и технических помещений и пр. дверей. Опечатка бумажными наклейками | постоянно | осм | 41 | 1, 2, 3,4 кв. |  | 1, 2, 3,4 кв. по плану
4 | Двери | осмотр механизмов и открывающихся элементов дверей | 2 раза в год, по мере необходимости | шт. | 4 | 1, 2, 3,4 кв. |  | 2,4кв.
5 | Окна | осмотр механизмов и открывающихся элементов слуховых чердачных , подвальных окон и жалюзийных решоток | 2 раза в год,по мере необходимости | шт. | 4 | 1, 2, 3,4 кв. |  | 2,4кв.
|  | осмотр механизмов и открывающихся элементов подъездных окон | 2 раза в год по мере необходимости | шт. | 12 | 1, 2, 3,4 кв.
6 | Подъезды | Осмотр состояния подъездов | не реже 2 раз в год, по заявкам собственников, по мере необходимости | шт. | 4 | 1, 2, 3,4 кв. |  | 1,2,3,4кв
7 | Крыльца | Осмотр деревянных крылец | 2 раза в год,по мере необходимости | осм. | 4 | 1, 2, 3,4 кв. |  | 2,4кв.
Работы по содержанию и ремонту оборудования и систем инженерно-технического обеспечения, входящих в состав общего имущества в многоквартирном доме
работы по ремонту оборудования и систем инженерно-техничнского обеспечения мкд
№ п/п | Наименование работ |  | Периодичность выполнения работ | ед. изм. | Кол-во | Срок выполнения | Отметка о выполнении работ | Примечание
1 | теплоизоляция труб центрального отопления энергофлексом с предварительной антикорозийной покраской |  | перед началом отопительного сезона и по мере необходимости | п/м | 30 | 3 кв |  | по плану
2 | Замена электролампочек накаливания |  | в течении года | шт | 10 | в течении года |  | по плану
содержание оборудования и систем инженерно-технического обеспечения мкд
№ п/п | Наименование работ |  | Периодичность выполнения работ | ед. изм. | Кол-во | Срок выполнения | Отметка о выполнении работ | Примечание
1 | ТПС | пуск и наладка систем отопления | октябрь |  |  | 01.10.2017 |  | по плану
2 |  | Обход по дому | по необходимости | обх. | 8 | 1,2,3,4 кв. |  | по плану
3 | производство работ выполненное при подготовки дома к эксплуатации в весенне-летний и в осенне-зимний периоды | Ревизия запорной арматуры центрального отопления | по необходимости | осм | 3 | 2, 4 кв. |  | по плану
|  | Промывка лежаков ХВС | по необходимости | раз | 3 | 2,3 кв. |  | по плану
|  | Засор канализации | по необходимости | раз | 5 | 2,4 кв. |  | по плану
|  | Прочистка фановых стояков ø 110 | по необходимости | раз | 3 | 2,3,4 кв. |  | по плану
|  | Промывка лежаков канализации ø 110 | по необходимости | раз | 2 | 2, 4 кв. |  | по плану
|  | Откачка фикальных масс из подвального помещения | по необходимости | раз | 3 | 1,2,3,4 кв. |  | непредв.
4 |  | Периодичность осмотров элементов и помещений зданий в год: |  | раз
5 |  | - открытая электропроводка | через 4 месяца | раз | 1 | через 4 месяца |  | по плану
6 |  | - скрытая электропроводка | через 2 месяца | раз | 3 | через 2 месяца |  | по плану
7 |  | - светильники | ежемесячно | раз | 6 | ежемесячно |  | по плану
8 |  | - внутридомовое оборудование (шкафы, щитки ) | апр.авг. дек. | раз | 1 | апр.авг. дек. |  | по плану
9 |  | Очистка от пыли и мусора этажных щитков | январь | раз | 1 | январь |  | по плану
10 |  | Аварийные выезды по заявкам | по необходимости | заявок |  | 1,2,3,4 кв. |  | непредв.
Проведение дератизации и дезинсекции помещений, входящих в состав общего имущества в многоквартирном доме
№ п/п | Наименование работ |  | Периодичность выполнения работ | Единица измерения | Кол-во | Срок выполнения | Отметка о выполнении работ | Примечание
1 | Дератизация и дезинсекция помещений, входящих в состав общего имущества в мкд |  | 2 раза в год и по неоходимости | раз | 2 | 2,4кв. |  | по плану
Работы по содержанию и ремонту систем дымоудаления и вентиляции
№ п/п | Наименование работ |  | Периодичность выполнения работ | Единица измерения | Кол-во | Срок выполнения | Отметка о выполнении работ | Примечание
1 | Проверка и прочистка вентиляционных каналов |  | 3 раза в год и по мере необходимости | раз | 3 | 1,2,4 кв. |  | по плану
Работы по обеспечению требований пожарной безопасности
№ п/п | Наименование работ |  | Периодичность выполнения работ | Единица измерения | Кол-во | Срок выполнения | Отметка о выполнении работ | Примечание
1 | визуальный осмотр эвакуационных выходов |  | 1 раз в год | м2 | 64.7 |  |  | по плану
Работы по содержанию и ремонту мусоропроводов в многоквартирном доме
№ п/п | Наименование работ |  | Периодичность выполнения работ | Единица измерения | Кол-во | Срок выполнения | Отметка о выполнении работ | Примечание
1 | визуальный осмотр эвакуационных выходов |  | 1 раз в год | м2 | 64.2 | май |  | по плану
Работы по содержанию и ремонту мусоропроводов в многоквартирном доме
№ п/п | Наименование работ |  | Периодичность выполнения работ | Единица измерения | Кол-во | Срок выполнения | Отметка о выполнении работ | Примечание
1 | Работы по содержанию и ремонту мусоропроводов в многоквартирном доме |  | 0 | 0 | 0 | 0 | 0 | не предусмотрено проектом

## Ц. проезд д.9
План работ по текущему ремонту и содержанию многоквартирного дома № 9 по улице Центральный проезд на 2017-2018г.г.
площадь дома - 593,3м2
Работы по содержанию и ремонту конструктивных элементов (несущих конструкций) многоквартирного дома
текущий ремонт конструктивных элементов мкд
№ п/п | Наименование работ |  | Периодичность выполнения работ | Единица измерения | Кол-во | Срок выполнения | Отметка о выполнении работ | Примечание
1 | ремотн слуховых окон на чердаке |  | по необходимости | шт. | 4 | 3 кв |  | по плану
2 | Ремонт деревянных чердачных люков |  | по необходимости | шт. | 2 | 1 кв |  | по плану
3 | ремонт шиферной кровли одтельными местами |  | по необходимости | кв.м. | 4 | 2 кв |  | по плану
4 | ремонт деревянных оконных рам |  | по необходимости | кв.м. | 12 | 3 кв |  | по плану
5 | ремонт вентиляционных продухов (окон) в цоколе. |  | 1 раз в год | шт | 6 | 3 кв |  | по плану
6 | ремонт входных деревянных дверей в подъезды |  | по необходимости | шт | 2 | 2 кв |  | по плану
7 | ремонт деревянных дверей в тамбурных помещениях |  | 1 раз в год | шт | 2 | 2 кв |  | по плану
содержание конструктивных элементов мкд
№ п/п | Вид конструкций | Наименование работ | Периодичность выполнения работ | Единица измерения | Кол-во | Срок выполнения | Отметка о выполнении работ | Примечание
1 | Кровля | Осмотр кровли, парапетных ограждений, вентиляционных зонтов и флюгарок на кровле | 2 раза в год | м2 | 590 | 1, 2, 3,4 кв. |  | 2,4кв.
|  | Очистка кровель и козырьков от снега, наледи и сосулек | по необходимости | м2 | 590 | январь-март |  | по плану
|  | Очистка кровли от мусора (ветки, листья, песок и т.д.) с последующей транспортировкой в ручную на контейнерную площадку | по необходимости | м2 | 590 | апрель, октябрь |  | по плану
|  | Очиска водоотвода с кровли от листвы и наледи | по необходимости | м2 | 590 | 1, 2, 3,4 кв. |  | по плану
2 | Фасад | осмотр цоколя | 2 раза в год | раз | 2 | 2,4кв. |  | по плану
|  | осмотр отмостки | 2 раза в год | раз | 2 | 2,4кв. |  | по плану
|  | осмотр стен фасада | 2 раза в год | раз | 2 | 2,4кв. |  | по плану
3 | Чердак | осмотр целостности запорных устройств на чердаках и технических помещений и пр. дверей. Опечатка бумажными наклейками | постоянно | осм | 42 | 1, 2, 3,4 кв. |  | 1, 2, 3,4 кв. по плану
4 | Двери | осмотр механизмов и открывающихся элементов дверей | 2 раза в год, по мере необходимости | шт. | 12 | 1, 2, 3,4 кв. |  | 2,4кв.
5 | Окна | осмотр механизмов и открывающихся элементов слуховых чердачных, подвальных окон и жалюзийных решоток | 2 раза в год,по мере необходимости | шт. | 4 | 1, 2, 3,4 кв. |  | 2,4кв.
|  | осмотр механизмов и открывающихся элементов подъездных окон | 2 раза в год по мере необходимости | шт. | 12 | 1, 2, 3,4 кв.
6 | Подъезды | Осмотр состояния подъездов | не реже 2 раз в год, по заявкам собственников, по мере необходимости | шт. | 10 | 1, 2, 3,4 кв. |  | 1,2,3,4кв
7 | Крыльца | Осмотр деревянных крылец | 2 раза в год,по мере необходимости | осм. | 12 | 1, 2, 3,4 кв. |  | 2,4кв.
Работы по содержанию и ремонту оборудования и систем инженерно-технического обеспечения, входящих в состав общего имущества в многоквартирном доме
работы по ремонту оборудования и систем инженерно-техничнского обеспечения мкд
№ п/п | Наименование работ |  | Периодичность выполнения работ | ед. изм. | Кол-во | Срок выполнения | Отметка о выполнении работ | Примечание
1 | теплоизоляция труб центрального отопления энергофлексом с предварительной антикорозийной покраской |  | перед началом отопительного сезона и по мере необходимости | п/м | 30 | 3 кв |  | по плану
2 | Замена электролампочек накаливания |  | в течении года | шт | 10 | в течении года |  | по плану
содержание оборудования и систем инженерно-технического обеспечения мкд
№ п/п | Наименование работ |  | Периодичность выполнения работ | ед. изм. | Кол-во | Срок выполнения | Отметка о выполнении работ | Примечание
1 | ТПС | пуск и наладка систем отопления | 1 раз в год |  |  | 2017-10-01 |  | по плану
2 |  | Обход по дому | по необходимости | обх. | 12 | 1,2,3,4 кв. |  | по плану
3 | производство работ выполненное при подготовки дома к эксплуатации в весенне-летний и в осенне-зимний периоды | Ревизия запорной арматуры центрального отопления | по необходимости | осм | 6 | 2, 4 кв. |  | по плану
|  | Промывка лежаков ХВС | по необходимости | раз | 1 | 2,3 кв. |  | по плану
|  | Засор канализации | по необходимости | раз | 4 | 2,4 кв. |  | по плану
|  | Прочистка фановых стояков ø 110 | по необходимости | раз | 1 | 2,3,4 кв. |  | по плану
|  | Промывка лежаков канализации ø 110 | по необходимости | раз | 1 | 2, 4 кв. |  | по плану
4 |  | Периодичность осмотров элементов и помещений зданий в год: |  | раз |  |  |  | по плану
5 |  | - открытая электропроводка | через 4 месяца | раз | 1 | через 4 месяца |  | по плану
6 |  | - скрытая электропроводка | через 2 месяца | раз | 3 | через 2 месяца |  | по плану
7 |  | - светильники | ежемесячно | раз | 6 | ежемесячно |  | по плану
8 |  | - внутридомовое оборудование (шкафы, щитки) | апр.авг. дек. | раз | 1 | апр.авг. дек. |  | по плану
9 |  | Очистка от пыли и мусора этажных щитков | январь | раз | 1 | январь |  | по плану
10 |  | Аварийные выезды по заявкам | по необходимости | заявок |  | 1,2,3,4 кв. |  | по необход.
Проведение дератизации и дезинсекции помещений, входящих в состав общего имущества в многоквартирном доме
№ п/п | Наименование работ |  | Периодичность выполнения работ | Единица измерения | Кол-во | Срок выполнения | Отметка о выполнении работ | Примечание
1 | Дератизация и дезинсекция помещений, входящих в состав общего имущества в мкд |  | 2 раза в год и по неоходимости | раз | 2 | 2,4кв. |  | по плану
Работы по содержанию и ремонту систем дымоудаления и вентиляции
№ п/п | Наименование работ |  | Периодичность выполнения работ | Единица измерения | Кол-во | Срок выполнения | Отметка о выполнении работ | Примечание
1 | Проверка и прочистка вентиляционных каналов |  | 3 раза в год и по мере необходимости | раз | 3 | 1,2,4 кв. |  | по плану
Работы по обеспечению требований пожарной безопасности
№ п/п | Наименование работ |  | Периодичность выполнения работ | Единица измерения | Кол-во | Срок выполнения | Отметка о выполнении работ | Примечание
1 | визуальный осмотр эвакуационных выходов |  | 1 раз в год | м2 | 64.3 | май |  | по плану
Работы по содержанию и ремонту мусоропроводов в многоквартирном доме
№ п/п | Наименование работ |  | Периодичность выполнения работ | Единица измерения | Кол-во | Срок выполнения | Отметка о выполнении работ | Примечание
1 | Работы по содержанию и ремонту мусоропроводов в многоквартирном доме |  | 0 | 0 | 0 | 0 | 0 | не предусмотрено проектом

## Ц. проезд д.10
План работ по текущему ремонту и содержанию многоквартирного дома № 10 по улице Центральный проезд на 2017-2018г.г.
площадь дома - 595,0м2
Работы по содержанию и ремонту конструктивных элементов (несущих конструкций) многоквартирного дома
текущий ремонт конструктивных элементов мкд
№ п/п | Наименование работ |  | Периодичность выполнения работ | Единица измерения | Кол-во | Срок выполнения | Отметка о выполнении работ | Примечание
1 | ремотн слуховых окон на чердаке |  | по необходимости | шт. | 4 | 3 кв |  | по плану
2 | Ремонт деревянных чердачных люков |  | по необходимости | шт. | 2 | 1 кв |  | по плану
3 | ремонт шиферной кровли одтельными местами |  | по необходимости | кв.м. | 4 | 2 кв |  | по плану
4 | ремонт деревянных оконных рам |  | по необходимости | кв.м. | 12 | 3 кв |  | по плану
5 | ремонт вентиляционных продухов (окон) в цоколе. |  | 1 раз в год | шт | 6 | 3 кв |  | по плану
6 | ремонт входных деревянных дверей в подъезды |  | по необходимости | шт | 2 | 2 кв |  | по плану
7 | ремонт деревянных дверей в тамбурных помещениях |  | 1 раз в год | шт | 2 | 2 кв |  | по плану
содержание конструктивных элементов мкд
№ п/п | Вид конструкций | Наименование работ | Периодичность выполнения работ | Единица измерения | Кол-во | Срок выполнения | Отметка о выполнении работ | Примечание
1 | Кровля | Осмотр кровли, парапетных ограждений, вентиляционных зонтов и флюгарок на кровле | 2 раза в год | м2 | 590 | 1, 2, 3,4 кв. |  | 2,4кв.
|  | Очистка кровель и козырьков от снега, наледи и сосулек | по необходимости | м2 | 590 | январь-март |  | по плану
|  | Очистка кровли от мусора (ветки, листья, песок и т.д.) с последующей транспортировкой в ручную на контейнерную площадку | по необходимости | м2 | 590 | апрель, октябрь |  | по плану
|  | Очиска водоотвода с кровли от листвы и наледи | по необходимости | м2 | 590 | 1, 2, 3,4 кв. |  | по плану
2 | Фасад | осмотр цоколя | 2 раза в год | раз | 2 | 2,4кв. |  | по плану
|  | осмотр отмостки | 2 раза в год | раз | 2 | 2,4кв. |  | по плану
|  | осмотр стен фасада | 2 раза в год | раз | 2 | 2,4кв. |  | по плану
3 | Чердак | осмотр целостности запорных устройств на чердаках и технических помещений и пр. дверей. Опечатка бумажными наклейками | постоянно | осм | 42 | 1, 2, 3,4 кв. |  | 1, 2, 3,4 кв. по плану
4 | Двери | осмотр механизмов и открывающихся элементов дверей | 2 раза в год, по мере необходимости | шт. | 12 | 1, 2, 3,4 кв. |  | 2,4кв.
5 | Окна | осмотр механизмов и открывающихся элементов слуховых чердачных, подвальных окон и жалюзийных решоток | 2 раза в год,по мере необходимости | шт. | 4 | 1, 2, 3,4 кв. |  | 2,4кв.
|  | осмотр механизмов и открывающихся элементов подъездных окон | 2 раза в год по мере необходимости | шт. | 12 | 1, 2, 3,4 кв.
6 | Подъезды | Осмотр состояния подъездов | не реже 2 раз в год, по заявкам собственников, по мере необходимости | шт. | 10 | 1, 2, 3,4 кв. |  | 1,2,3,4кв
7 | Крыльца | Осмотр деревянных крылец | 2 раза в год,по мере необходимости | осм. | 12 | 1, 2, 3,4 кв. |  | 2,4кв.
Работы по содержанию и ремонту оборудования и систем инженерно-технического обеспечения, входящих в состав общего имущества в многоквартирном доме
работы по ремонту оборудования и систем инженерно-техничнского обеспечения мкд
№ п/п | Наименование работ |  | Периодичность выполнения работ | ед. изм. | Кол-во | Срок выполнения | Отметка о выполнении работ | Примечание
1 | теплоизоляция труб центрального отопления энергофлексом с предварительной антикорозийной покраской |  | перед началом отопительного сезона и по мере необходимости | п/м | 30 | 3 кв |  | по плану
2 | Замена электролампочек накаливания |  | в течении года | шт | 10 | в течении года |  | по плану
содержание оборудования и систем инженерно-технического обеспечения мкд
№ п/п | Наименование работ |  | Периодичность выполнения работ | ед. изм. | Кол-во | Срок выполнения | Отметка о выполнении работ | Примечание
1 | ТПС | пуск и наладка систем отопления | 1 раз в год |  |  | 2017-10-01 |  | по плану
2 |  | Обход по дому | по необходимости | обх. | 12 | 1,2,3,4 кв. |  | по плану
3 | производство работ выполненное при подготовки дома к эксплуатации в весенне-летний и в осенне-зимний периоды | Ревизия запорной арматуры центрального отопления | по необходимости | осм | 6 | 2, 4 кв. |  | по плану
|  | Промывка лежаков ХВС | по необходимости | раз | 1 | 2,3 кв. |  | по плану
|  | Засор канализации | по необходимости | раз | 4 | 2,4 кв. |  | по плану
|  | Прочистка фановых стояков ø 110 | по необходимости | раз | 1 | 2,3,4 кв. |  | по плану
|  | Промывка лежаков канализации ø 110 | по необходимости | раз | 1 | 2, 4 кв. |  | по плану
4 |  | Периодичность осмотров элементов и помещений зданий в год: |  | раз |  |  |  | по плану
5 |  | - открытая электропроводка | через 4 месяца | раз | 1 | через 4 месяца |  | по плану
6 |  | - скрытая электропроводка | через 2 месяца | раз | 3 | через 2 месяца |  | по плану
7 |  | - светильники | ежемесячно | раз | 6 | ежемесячно |  | по плану
8 |  | - внутридомовое оборудование (шкафы, щитки ) | апр.авг. дек. | раз | 1 | апр.авг. дек. |  | по плану
9 |  | Очистка от пыли и мусора этажных щитков | январь | раз | 1 | январь |  | по плану
10 |  | Аварийные выезды по заявкам | по необходимости | заявок |  | 1,2,3,4 кв. |  | по необход.
Проведение дератизации и дезинсекции помещений, входящих в состав общего имущества в многоквартирном доме
№ п/п | Наименование работ |  | Периодичность выполнения работ | Единица измерения | Кол-во | Срок выполнения | Отметка о выполнении работ | Примечание
1 | Дератизация и дезинсекция помещений, входящих в состав общего имущества в мкд |  | 2 раза в год и по неоходимости | раз | 2 | 2,4кв. |  | по плану
Работы по содержанию и ремонту систем дымоудаления и вентиляции
№ п/п | Наименование работ |  | Периодичность выполнения работ | Единица измерения | Кол-во | Срок выполнения | Отметка о выполнении работ | Примечание
1 | Проверка и прочистка вентиляционных каналов |  | 3 раза в год и по мере необходимости | раз | 3 | 1,2,4 кв. |  | по плану
Работы по обеспечению требований пожарной безопасности
№ п/п | Наименование работ |  | Периодичность выполнения работ | Единица измерения | Кол-во | Срок выполнения | Отметка о выполнении работ | Примечание
1 | визуальный осмотр эвакуационных выходов |  | 1 раз в год | м2 | 64.3 | май |  | по плану
Работы по содержанию и ремонту мусоропроводов в многоквартирном доме
№ п/п | Наименование работ |  | Периодичность выполнения работ | Единица измерения | Кол-во | Срок выполнения | Отметка о выполнении работ | Примечание
1 | Работы по содержанию и ремонту мусоропроводов в многоквартирном доме |  | 0 | 0 | 0 | 0 | 0 | не предусмотрено проектом

## Ц. проезд д.11
План работ по текущему ремонту и содержанию многоквартирного дома № 11 по улице Центральный проезд на 2017-2018г.г.
площадь дома - 583,7 м2
Работы по содержанию и ремонту конструктивных элементов (несущих конструкций) многоквартирного дома
текущий ремонт конструктивных элементов мкд
№ п/п | Наименование работ |  | Периодичность выполнения работ | Единица измерения | Кол-во | Срок выполнения | Отметка о выполнении работ | Примечание
1 | ремонт слуховых окон на чердаке |  | по необходимости | шт. | 1 | 3кв |  | по плану
2 | смена стекла в оконной раме |  | по необходимости | м2 | 0.3 | 3кв |  | по плану
3 | ремонт входных дверей деревянных |  | по необходимости | шт. | 1 | 3кв |  | по плану
4 | ремонт деревянного крыльца |  | по необходимости | м2 | 9 | 3кв |  | по плану
5 | текущий ремонт шиферной кровли (отдельными местами) |  | по необходимости | кв.м. | 8 | 3кв |  | по плану
6 | ремонт вентиляционных продухов в подвале (окна). |  | 1 раз в год | шт | 8 | 2кв |  | по плану
7 | ремонт деревянных ступеней и площадок лестничных маршей в подъездах |  | по необходимости | кв. м | 10 | 2кв |  | по плану
8 | ремонт деревянных дверей входных в подвал |  | по необходимости | шт | 2 | 2кв |  | по плану
9 | ремонт деревянных дверей в тамбурных помещениях |  | 1 раз в год | шт | 2 | 2кв |  | по плану
10 | ремонт деревянных оконных рам в подъездах |  | 1 раз в год | шт | 2 | 2кв |  | по плану
11 | ремонт деревянных чердачных люков |  | 1 раз в год | шт | 2 | 2кв |  | по плану
12 | маслянная окраска труб газопровода на вводе |  | по необходимости | п/м | 8 | 2кв |  | по плану
содержание конструктивных элементов мкд
№ п/п | Вид конструкций | Наименование работ | Периодичность выполнения работ | Единица измерения | Кол-во | Срок выполнения | Отметка о выполнении работ | Примечание
1 | Кровля | Осмотр кровли, парапетных ограждений, вентиляционных зонтов и флюгарок на кровле | 2 раза в год | м2 | 568 | 1, 2, 3,4 кв. |  | по плану
|  | Очистка кровель и козырьков от снега, наледи и сосулек | по необходимости | м2 | 568 | январь-март |  | по плану
|  | Очистка кровли от мусора (ветки, листья, песок и т.д.) с последующей транспортировкой в ручную на контейнерную площадку | по необходимости | м2 | 568 | 1, 2, 3,4 кв. |  | по плану
|  | Очиска водоотвода с кровли от листвы и наледи | по необходимости | м2 | 568 | 1, 2, 3,4 кв. |  | по плану
2 | Фасад | осмотр цоколя | 2 раза в год | раз | 2 | 2,4кв. |  | по плану
|  | осмотр отмостки | 2 раза в год | раз | 2 | 2,4кв. |  | по плану
|  | осмотр стен фасада | 2 раза в год | раз | 2 | 2,4кв. |  | по плану
3 | чердак подвал | очистка подвала от мусора и КТМ | по необходимости | м2 | 420 | 4 кв |  | по плану
|  | осмотр целостности запорных устройств на подвалах,чердаках и технических помещений и пр. дверей. Опечатка бумажными наклейками | постоянно | осм | 41 | 1, 2, 3,4 кв. |  | по плану
4 | двери | осмотр механизмов и открывающихся элементов дверей | 2 раза в год, по мере необходимости | шт. | 4 | 1, 2, 3,4 кв. |  | по плану
5 | окна | осмотр механизмов и открывающихся элементов слуховых чердачных , подвальных окон и жалюзийных решоток | 2 раза в год,по мере необходимости | шт. | 4 | 1, 2, 3,4 кв. |  | по плану
|  | осмотр механизмов и открывающихся элементов подъездных окон | 2 раза в год по мере необходимости | шт. | 12 | 1, 2, 3,4 кв. |  | по плану
6 | Подъезды | Осмотр состояния подъездов | не реже 2 раз в год, по заявкам собственников, по мере необходимости | шт. | 12 | 1, 2, 3,4 кв. |  | по плану
Работы по содержанию и ремонту оборудования и систем инженерно-технического обеспечения, входящих в состав общего имущества в многоквартирном доме
работы по ремонту оборудования и систем инженерно-техничнского обеспечения мкд
№ п/п | Наименование работ |  | Периодичность выполнения работ | ед. изм. | Кол-во | Срок выполнения | Отметка о выполнении работ | Примечание
1 | Замена электролампочек накаливания |  | в течении года | шт | 10 | в течении года |  | по плану
содержание оборудования и систем инженерно-технического обеспечения мкд
№ п/п | Вид конструкций | Наименование работ | Периодичность выполнения работ | Единица измерения | Кол-во | Срок выполнения | Отметка о выполнении работ | Примечание
1 | ТПС | пуск и наладка систем отопления | октябрь |  |  | 01.10.2017 |  | по плану
2 |  | Обход по дому | по необходимости | обх. | 10 | 1,2,3,4 кв. |  | по плану
3 | производство работ выполненное при подготовки дома к эксплуатации в весенне-летний и в осенне-зимний периоды | Ревизия запорной арматуры центрального отопления | по необходимости | осм | 4 | 2, 4 кв. |  | по плану
|  | Промывка лежаков ХВС | по необходимости | раз | 1 | 2,3 кв. |  | по плану
|  | Засор канализации | по необходимости | раз | 1 | 2,4 кв. |  | по плану
|  | Прочистка фановых стояков ø 110 | по необходимости | раз | 1 | 2,3,4 кв. |  | по плану
|  | Промывка лежаков канализации ø 110 | по необходимости | раз | 1 | 2, 4 кв. |  | по плану
|  | Откачка фикальных масс из подвального помещения | по необходимости | раз | 1 | 1,2,3,4 кв. |  | непредв.
4 |  | Периодичность осмотров элементов и помещений зданий в год:
5 |  | - открытая электропроводка | через 4 месяца | раз | 1 | через 4 месяца |  | по плану
6 |  | - скрытая электропроводка | через 2 месяца | раз | 3 | через 2 месяца |  | по плану
7 |  | - светильники | ежемесячно | раз | 6 | ежемесячно |  | по плану
8 |  | - внутридомовое оборудование (шкафы, щитки ) | апр.авг. дек. | раз | 1 | апр.авг. дек. |  | по плану
9 |  | Очистка от пыли и мусора этажных щитков | январь | раз | 1 | январь |  | по плану
10 |  | Аварийные выезды по заявкам | по необходимости | заявок |  | 1,2,3,4 кв. |  | непредв.
Проведение дератизации и дезинсекции помещений, входящих в состав общего имущества в многоквартирном доме
№ п/п | Наименование работ |  | Периодичность выполнения работ | Единица измерения | Кол-во | Срок выполнения | Отметка о выполнении работ | Примечание
1 | Дератизация и дезинсекция помещений, входящих в состав общего имущества в мкд |  | 2 раза в год и по неоходимости | раз | 2 | 2,4кв. |  | по плану
Работы по содержанию и ремонту систем дымоудаления и вентиляции
№ п/п | Наименование работ |  | Периодичность выполнения работ | Единица измерения | Кол-во | Срок выполнения | Отметка о выполнении работ | Примечание
1 | Проверка и прочистка вентиляционных каналов |  | 3 раза в год и по мере необходимости | раз | 3 | 1,2,4 кв. |  | по плану
Работы по обеспечению требований пожарной безопасности
№ п/п | Наименование работ |  | Периодичность выполнения работ | Единица измерения | Кол-во | Срок выполнения | Отметка о выполнении работ | Примечание
1 | визуальный осмотр эвакуационных выходов |  | 1 раз в год | м2 | 65.8 | май |  | по плану
Работы по содержанию и ремонту мусоропроводов в многоквартирном доме
№ п/п | Наименование работ |  | Периодичность выполнения работ | Единица измерения | Кол-во | Срок выполнения | Отметка о выполнении работ | Примечание
1 | Работы по содержанию и ремонту мусоропроводов в многоквартирном доме |  | 0 | 0 | 0 | 0 | 0 | не предусмотрено проектом

## Ц. проезд д.13
План работ по текущему ремонту и содержанию многоквартирного дома № 13 по улице Центральный проезд на 2017-2018г.г.
площадь дома - 593,5 м2
Работы по содержанию и ремонту конструктивных элементов (несущих конструкций) многоквартирного дома
текущий ремонт конструктивных элементов мкд
№ п/п | Наименование работ |  | Периодичность выполнения работ | Единица измерения | Кол-во | Срок выполнения | Отметка о выполнении работ | Примечание
1 | ремотн слуховых окон на чердаке |  | по необходимости | шт. | 4 | 3 кв |  | по плану
2 | Ремонт деревянных чердачных люков |  | по необходимости | шт. | 2 | 1 кв |  | по плану
3 | ремонт шиферной кровли одтельными местами |  | по необходимости | кв.м. | 4 | 2 кв |  | по плану
4 | ремонт деревянных оконных рам |  | по необходимости | кв.м. | 12 | 3 кв |  | по плану
5 | ремонт вентиляционных продухов (окон) в подвале. |  | 1 раз в год | шт | 8 | 3 кв |  | по плану
6 | ремонт входных деревянных дверей в подъезды |  | по необходимости | шт | 2 | 2 кв |  | по плану
7 | ремонт деревянных дверей в тамбурных помещениях |  | 1 раз в год | шт | 2 | 2 кв |  | по плану
8 | ремонт деревянных дверей входных в подвал |  | 1 раз в год | шт | 2 | 2 кв |  | по плану
9 | ремонт деревянных крылец |  | по необходимости | шт | 2 | 2 кв |  | по плану
содержание конструктивных элементов мкд
№ п/п | Вид конструкций | Наименование работ | Периодичность выполнения работ | Единица измерения | Кол-во | Срок выполнения | Отметка о выполнении работ | Примечание
1 | Кровля | Осмотр кровли, парапетных ограждений, вентиляционных зонтов и флюгарок на кровле | 2 раза в год | м2 | 589 | 2 раза в год |  | 2,4кв.
|  | Очистка кровель и козырьков от снега, наледи и сосулек | по необходимости | м2 | 589 | январь-март |  | по плану
|  | Очистка кровли от мусора (ветки, листья, песок и т.д.) с последующей транспортировкой в ручную на контейнерную площадку | по необходимости | м2 | 589 | апрель, октябрь |  | по плану
|  | Очиска водоотвода с кровли от листвы и наледи | по необходимости | м2 | 589 | 1, 2, 3,4 кв. |  | по плану
2 | Фасад | осмотр цоколя | 2 раза в год | раз | 2 | 2,4кв. |  | по плану
|  | осмотр отмостки | 2 раза в год | раз | 2 | 2,4кв. |  | по плану
|  | осмотр стен фасада | 2 раза в год | раз | 2 | 2,4кв. |  | по плану
3 | Чердак, подвал | осмотр целостности запорных устройств на подвалах,чердаках и технических помещений и пр. дверей. Опечатка бумажными наклейками | постоянно | осм | 41 | 1, 2, 3,4 кв. |  | 1, 2, 3,4 кв. по плану
4 | Двери | осмотр механизмов и открывающихся элементов дверей | 2 раза в год, по мере необходимости | шт. | 4 | 1, 2, 3,4 кв. |  | 2,4кв.
5 | Окна | осмотр механизмов и открывающихся элементов слуховых чердачных , подвальных окон и жалюзийных решоток | 2 раза в год,по мере необходимости | шт. | 4 | 1, 2, 3,4 кв. |  | 2,4кв.
|  | осмотр механизмов и открывающихся элементов подъездных окон | 2 раза в год по мере необходимости | шт. | 12 | 1, 2, 3,4 кв.
6 | Подъезды | Осмотр состояния подъездов | не реже 2 раз в год, по заявкам собственников, по мере необходимости | шт. | 4 | 1, 2, 3,4 кв. |  | 1,2,3,4кв
7 | Крыльца | Осмотр деревянных крылец | 2 раза в год,по мере необходимости | осм. | 4 | 1, 2, 3,4 кв. |  | 2,4кв.
Работы по содержанию и ремонту оборудования и систем инженерно-технического обеспечения, входящих в состав общего имущества в многоквартирном доме
работы по ремонту оборудования и систем инженерно-техничнского обеспечения мкд
№ п/п | Наименование работ |  | Периодичность выполнения работ | ед. изм. | Кол-во | Срок выполнения | Отметка о выполнении работ | Примечание
1 | теплоизоляция труб центрального отопления энергофлексом с предварительной антикорозийной покраской |  | перед началом отопительного сезона и по мере необходимости | п/м | 30 | 3 кв |  | по плану
2 | Замена электролампочек накаливания |  | в течении года | шт | 10 | в течении года |  | по плану
содержание оборудования и систем инженерно-технического обеспечения мкд
№ п/п | Наименование работ |  | Периодичность выполнения работ | ед. изм. | Кол-во | Срок выполнения | Отметка о выполнении работ | Примечание
1 | ТПС | пуск и наладка систем отопления | октябрь |  |  | 01.10.2017 |  | по плану
2 |  | Обход по дому | по необходимости | обх. | 8 | 1,2,3,4 кв. |  | по плану
3 | производство работ выполненное при подготовки дома к эксплуатации в весенне-летний и в осенне-зимний периоды | Ревизия запорной арматуры центрального отопления | по необходимости | осм | 3 | 2, 4 кв. |  | по плану
|  | Промывка лежаков ХВС | по необходимости | раз | 3 | 2,3 кв. |  | по плану
|  | Засор канализации | по необходимости | раз | 5 | 2,4 кв. |  | по плану
|  | Прочистка фановых стояков ø 110 | по необходимости | раз | 3 | 2,3,4 кв. |  | по плану
|  | Промывка лежаков канализации ø 110 | по необходимости | раз | 2 | 2, 4 кв. |  | по плану
|  | Откачка фикальных масс из подвального помещения | по необходимости | раз | 3 | 1,2,3,4 кв. |  | непредв.
4 |  | Периодичность осмотров элементов и помещений зданий в год:
5 |  | - открытая электропроводка | через 4 месяца | раз | 1 | через 4 месяца |  | по плану
6 |  | - скрытая электропроводка | через 2 месяца | раз | 3 | через 2 месяца |  | по плану
7 |  | - светильники | ежемесячно | раз | 6 | ежемесячно |  | по плану
8 |  | - внутридомовое оборудование (шкафы, щитки ) | апр.авг. дек. | раз | 1 | апр.авг. дек. |  | по плану
9 |  | Очистка от пыли и мусора этажных щитков | январь | раз | 1 | январь |  | по плану
10 |  | Аварийные выезды по заявкам | по необходимости | заявок |  | 1,2,3,4 кв. |  | непредв.
Проведение дератизации и дезинсекции помещений, входящих в состав общего имущества в многоквартирном доме
№ п/п | Наименование работ |  | Периодичность выполнения работ | Единица измерения | Кол-во | Срок выполнения | Отметка о выполнении работ | Примечание
1 | Дератизация и дезинсекция помещений, входящих в состав общего имущества в мкд |  | 2 раза в год и по неоходимости | раз | 2 | 2,4кв. |  | по плану
Работы по содержанию и ремонту систем дымоудаления и вентиляции
№ п/п | Наименование работ |  | Периодичность выполнения работ | Единица измерения | Кол-во | Срок выполнения | Отметка о выполнении работ | Примечание
1 | Проверка и прочистка вентиляционных каналов |  | 3 раза в год и по мере необходимости | раз | 3 | 1,2,4 кв. |  | по плану
Работы по обеспечению требований пожарной безопасности
№ п/п | Наименование работ |  | Периодичность выполнения работ | Единица измерения | Кол-во | Срок выполнения | Отметка о выполнении работ | Примечание
1 | визуальный осмотр эвакуационных выходов |  | 1 раз в год | м2 | 64.7 | май |  | по плану
Работы по содержанию и ремонту мусоропроводов в многоквартирном доме
№ п/п | Наименование работ |  | Периодичность выполнения работ | Единица измерения | Кол-во | Срок выполнения | Отметка о выполнении работ | Примечание
1 | Работы по содержанию и ремонту мусоропроводов в многоквартирном доме |  | 0 | 0 | 0 | 0 | 0 | не предусмотрено проектом

## Ц. проезд д.14
План работ по текущему ремонту и содержанию многоквартирного дома № 14 по улице Центральный проезд на 2017-2018г.г.
площадь дома - 583,9 м2
Работы по содержанию и ремонту конструктивных элементов (несущих конструкций) многоквартирного дома
текущий ремонт конструктивных элементов мкд
№ п/п | Наименование работ |  | Периодичность выполнения работ | Единица измерения | Кол-во | Срок выполнения | Отметка о выполнении работ | Примечание
1 | ремотн слуховых окон на чердаке |  | по необходимости | шт. | 4 | 3 кв |  | по плану
2 | Ремонт деревянных чердачных люков |  | по необходимости | шт. | 2 | 1 кв |  | по плану
3 | ремонт шиферной кровли одтельными местами |  | по необходимости | кв.м. | 4 | 2 кв |  | по плану
4 | ремонт деревянных оконных рам |  | по необходимости | кв.м. | 12 | 3 кв |  | по плану
5 | ремонт вентиляционных продухов (окон) в подвале. |  | 1 раз в год | шт | 8 | 3 кв |  | по плану
6 | ремонт входных деревянных дверей в подъезды |  | по необходимости | шт | 2 | 2 кв |  | по плану
7 | ремонт деревянных дверей в тамбурных помещениях |  | 1 раз в год | шт | 2 | 2 кв |  | по плану
8 | ремонт деревянных дверей входных в подвал |  | 1 раз в год | шт | 2 | 2 кв |  | по плану
9 | ремонт деревянных крылец |  | по необходимости | шт | 2 | 2 кв |  | по плану
содержание конструктивных элементов мкд
№ п/п | Вид конструкций | Наименование работ | Периодичность выполнения работ | Единица измерения | Кол-во | Срок выполнения | Отметка о выполнении работ | Примечание
1 | Кровля | Осмотр кровли, парапетных ограждений, вентиляционных зонтов и флюгарок на кровле | 2 раза в год | м2 | 589 | 2 раза в год |  | 2,4кв.
|  | Очистка кровель и козырьков от снега, наледи и сосулек | по необходимости | м2 | 589 | январь-март |  | по плану
|  | Очистка кровли от мусора (ветки, листья, песок и т.д.) с последующей транспортировкой в ручную на контейнерную площадку | по необходимости | м2 | 589 | апрель, октябрь |  | по плану
|  | Очиска водоотвода с кровли от листвы и наледи | по необходимости | м2 | 589 | 1, 2, 3,4 кв. |  | по плану
2 | Фасад | осмотр цоколя | 2 раза в год | раз | 2 | 2,4кв. |  | по плану
|  | осмотр отмостки | 2 раза в год | раз | 2 | 2,4кв. |  | по плану
|  | осмотр стен фасада | 2 раза в год | раз | 2 | 2,4кв. |  | по плану
3 | Чердак, подвал | осмотр целостности запорных устройств на подвалах,чердаках и технических помещений и пр. дверей. Опечатка бумажными наклейками | постоянно | осм | 41 | 1, 2, 3,4 кв. |  | 1, 2, 3,4 кв. по плану
4 | Двери | осмотр механизмов и открывающихся элементов дверей | 2 раза в год, по мере необходимости | шт. | 4 | 1, 2, 3,4 кв. |  | 2,4кв.
5 | Окна | осмотр механизмов и открывающихся элементов слуховых чердачных , подвальных окон и жалюзийных решоток | 2 раза в год,по мере необходимости | шт. | 4 | 1, 2, 3,4 кв. |  | 2,4кв.
|  | осмотр механизмов и открывающихся элементов подъездных окон | 2 раза в год по мере необходимости | шт. | 12 | 1, 2, 3,4 кв.
6 | Подъезды | Осмотр состояния подъездов | не реже 2 раз в год, по заявкам собственников, по мере необходимости | шт. | 4 | 1, 2, 3,4 кв. |  | 1,2,3,4кв
|  | уборка КГМ из подъезда | по необходимости | м2 | 64.7 | 2,3 кв. |  | по плану
7 | Крыльца | Осмотр деревянных крылец | 2 раза в год,по мере необходимости | осм. | 4 | 1, 2, 3,4 кв. |  | 2,4кв.
Работы по содержанию и ремонту оборудования и систем инженерно-технического обеспечения, входящих в состав общего имущества в многоквартирном доме
работы по ремонту оборудования и систем инженерно-техничнского обеспечения мкд
№ п/п | Наименование работ |  | Периодичность выполнения работ | ед. изм. | Кол-во | Срок выполнения | Отметка о выполнении работ | Примечание
1 | теплоизоляция труб центрального отопления энергофлексом с предварительной антикорозийной покраской |  | перед началом отопительного сезона и по мере необходимости | п/м | 30 | 3 кв |  | по плану
2 | Замена электролампочек накаливания |  | в течении года | шт | 10 | в течении года |  | по плану
содержание оборудования и систем инженерно-технического обеспечения мкд
№ п/п | Наименование работ |  | Периодичность выполнения работ | ед. изм. | Кол-во | Срок выполнения | Отметка о выполнении работ | Примечание
1 | ТПС | пуск и наладка систем отопления | октябрь |  |  | 01.10.2017 |  | по плану
2 |  | Обход по дому | по необходимости | обх. | 8 | 1,2,3,4 кв. |  | по плану
3 | производство работ выполненное при подготовки дома к эксплуатации в весенне-летний и в осенне-зимний периоды | Ревизия запорной арматуры центрального отопления | по необходимости | осм | 3 | 2, 4 кв. |  | по плану
|  | Промывка лежаков ХВС | по необходимости | раз | 3 | 2,3 кв. |  | по плану
|  | Засор канализации | по необходимости | раз | 5 | 2,4 кв. |  | по плану
|  | Прочистка фановых стояков ø 110 | по необходимости | раз | 3 | 2,3,4 кв. |  | по плану
|  | Промывка лежаков канализации ø 110 | по необходимости | раз | 2 | 2, 4 кв. |  | по плану
|  | Откачка фикальных масс из подвального помещения | по необходимости | раз | 3 | 1,2,3,4 кв. |  | непредв.
4 |  | Периодичность осмотров элементов и помещений зданий в год: |  | раз
5 |  | - открытая электропроводка | через 4 месяца | раз | 1 | через 4 месяца |  | по плану
6 |  | - скрытая электропроводка | через 2 месяца | раз | 3 | через 2 месяца |  | по плану
7 |  | - светильники | ежемесячно | раз | 6 | ежемесячно |  | по плану
8 |  | - внутридомовое оборудование (шкафы, щитки ) | апр.авг. дек. | раз | 1 | апр.авг. дек. |  | по плану
9 |  | Очистка от пыли и мусора этажных щитков | январь | раз | 1 | январь |  | по плану
10 |  | Аварийные выезды по заявкам | по необходимости | заявок |  | 1,2,3,4 кв. |  | непредв.
Проведение дератизации и дезинсекции помещений, входящих в состав общего имущества в многоквартирном доме
№ п/п | Наименование работ |  | Периодичность выполнения работ | Единица измерения | Кол-во | Срок выполнения | Отметка о выполнении работ | Примечание
1 | Дератизация и дезинсекция помещений, входящих в состав общего имущества в мкд |  | 2 раза в год и по неоходимости | раз | 2 | 2,4кв. |  | по плану
Работы по содержанию и ремонту систем дымоудаления и вентиляции
№ п/п | Наименование работ |  | Периодичность выполнения работ | Единица измерения | Кол-во | Срок выполнения | Отметка о выполнении работ | Примечание
1 | Проверка и прочистка вентиляционных каналов |  | 3 раза в год и по мере необходимости | раз | 3 | 1,2,4 кв. |  | по плану
Работы по обеспечению требований пожарной безопасности
№ п/п | Наименование работ |  | Периодичность выполнения работ | Единица измерения | Кол-во | Срок выполнения | Отметка о выполнении работ | Примечание
1 | визуальный осмотр эвакуационных выходов |  | 1 раз в год | м2 | 64.7 | май |  | по плану
Работы по содержанию и ремонту мусоропроводов в многоквартирном доме
№ п/п | Наименование работ |  | Периодичность выполнения работ | Единица измерения | Кол-во | Срок выполнения | Отметка о выполнении работ | Примечание
1 | Работы по содержанию и ремонту мусоропроводов в многоквартирном доме |  | 0 | 0 | 0 | 0 | 0 | не предусмотрено проектом

## Ц. проезд д.15
План работ по текущему ремонту и содержанию многоквартирного дома № 15 по улице Центральный проезд на 2017-2018г.г.
площадь дома - 586,2 м2
Работы по содержанию и ремонту конструктивных элементов (несущих конструкций) многоквартирного дома
текущий ремонт конструктивных элементов мкд
№ п/п | Наименование работ |  | Периодичность выполнения работ | Единица измерения | Кол-во | Срок выполнения | Отметка о выполнении работ | Примечание
1 | ремотн слуховых окон на чердаке |  | по необходимости | шт. | 4 | 3 кв |  | по плану
2 | Ремонт деревянных чердачных люков |  | по необходимости | шт. | 2 | 1 кв |  | по плану
3 | ремонт шиферной кровли одтельными местами |  | по необходимости | кв.м. | 4 | 2 кв |  | по плану
4 | ремонт деревянных оконных рам |  | по необходимости | кв.м. | 12 | 3 кв |  | по плану
5 | ремонт вентиляционных продухов (окон) в подвале. |  | 1 раз в год | шт | 8 | 3 кв |  | по плану
6 | ремонт входных деревянных дверей в подъезды |  | по необходимости | шт | 2 | 2 кв |  | по плану
7 | ремонт деревянных дверей в тамбурных помещениях |  | 1 раз в год | шт | 2 | 2 кв |  | по плану
8 | ремонт деревянных дверей входных в подвал |  | 1 раз в год | шт | 2 | 2 кв |  | по плану
9 | ремонт деревянных крылец |  | по необходимости | шт | 2 | 2 кв |  | по плану
содержание конструктивных элементов мкд
№ п/п | Вид конструкций | Наименование работ | Периодичность выполнения работ | Единица измерения | Кол-во | Срок выполнения | Отметка о выполнении работ | Примечание
1 | Кровля | Осмотр кровли, парапетных ограждений, вентиляционных зонтов и флюгарок на кровле | 2 раза в год | м2 | 589 | 2 раза в год |  | 2,4кв.
|  | Очистка кровель и козырьков от снега, наледи и сосулек | по необходимости | м2 | 589 | январь-март |  | по плану
|  | Очистка кровли от мусора (ветки, листья, песок и т.д.) с последующей транспортировкой в ручную на контейнерную площадку | по необходимости | м2 | 589 | апрель, октябрь |  | по плану
|  | Очиска водоотвода с кровли от листвы и наледи | по необходимости | м2 | 589 | 1, 2, 3,4 кв. |  | по плану
2 | Фасад | осмотр цоколя | 2 раза в год | раз | 2 | 2,4кв. |  | по плану
|  | осмотр отмостки | 2 раза в год | раз | 2 | 2,4кв. |  | по плану
|  | осмотр стен фасада | 2 раза в год | раз | 2 | 2,4кв. |  | по плану
3 | Чердак Подвал | осмотр целостности запорных устройств на подвалах,чердаках и технических помещений и пр. дверей. Опечатка бумажными наклейками | постоянно | осм | 41 | 1, 2, 3,4 кв. |  | 1, 2, 3,4 кв. по плану
4 | Двери | осмотр механизмов и открывающихся элементов дверей | 2 раза в год, по мере необходимости | шт. | 4 | 1, 2, 3,4 кв. |  | 2,4кв.
5 | Окна | осмотр механизмов и открывающихся элементов слуховых чердачных , подвальных окон и жалюзийных решоток | 2 раза в год,по мере необходимости | шт. | 4 | 1, 2, 3,4 кв. |  | 2,4кв.
|  | осмотр механизмов и открывающихся элементов подъездных окон | 2 раза в год по мере необходимости | шт. | 12 | 1, 2, 3,4 кв.
6 | Подъезды | Осмотр состояния подъездов | не реже 2 раз в год, по заявкам собственников, по мере необходимости | шт. | 4 | 1, 2, 3,4 кв. |  | 1,2,3,4кв
7 | Крыльца | Осмотр деревянных крылец | 2 раза в год,по мере необходимости | осм. | 4 | 1, 2, 3,4 кв. |  | 2,4кв.
Работы по содержанию и ремонту оборудования и систем инженерно-технического обеспечения, входящих в состав общего имущества в многоквартирном доме
работы по ремонту оборудования и систем инженерно-техничнского обеспечения мкд
№ п/п | Наименование работ |  | Периодичность выполнения работ | ед. изм. | Кол-во | Срок выполнения | Отметка о выполнении работ | Примечание
1 | теплоизоляция труб центрального отопления энергофлексом с предварительной антикорозийной покраской |  | перед началом отопительного сезона и по мере необходимости | п/м | 30 | 3 кв |  | по плану
2 | Замена электролампочек накаливания |  | в течении года | шт | 10 | в течении года |  | по плану
содержание оборудования и систем инженерно-технического обеспечения мкд
№ п/п | Наименование работ |  | Периодичность выполнения работ | ед. изм. | Кол-во | Срок выполнения | Отметка о выполнении работ | Примечание
1 | ТПС | пуск и наладка систем отопления | октябрь |  |  | 01.10.2017 |  | по плану
2 |  | Обход по дому | по необходимости | обх. | 8 | 1,2,3,4 кв. |  | по плану
3 | производство работ выполненное при подготовки дома к эксплуатации в весенне-летний и в осенне-зимний периоды | Ревизия запорной арматуры центрального отопления | по необходимости | осм | 3 | 2, 4 кв. |  | по плану
|  | Промывка лежаков ХВС | по необходимости | раз | 3 | 2,3 кв. |  | по плану
|  | Засор канализации | по необходимости | раз | 5 | 2,4 кв. |  | по плану
|  | Прочистка фановых стояков ø 110 | по необходимости | раз | 3 | 2,3,4 кв. |  | по плану
|  | Промывка лежаков канализации ø 110 | по необходимости | раз | 2 | 2, 4 кв. |  | по плану
|  | Откачка фикальных масс из подвального помещения | по необходимости | раз | 3 | 1,2,3,4 кв. |  | непредв.
4 |  | Периодичность осмотров элементов и помещений зданий в год:
5 |  | - открытая электропроводка | через 4 месяца | раз | 1 | через 4 месяца |  | по плану
6 |  | - скрытая электропроводка | через 2 месяца | раз | 3 | через 2 месяца |  | по плану
7 |  | - светильники | ежемесячно | раз | 6 | ежемесячно |  | по плану
8 |  | - внутридомовое оборудование (шкафы, щитки ) | апр.авг. дек. | раз | 1 | апр.авг. дек. |  | по плану
9 |  | Очистка от пыли и мусора этажных щитков | январь | раз | 1 | январь |  | по плану
10 |  | Аварийные выезды по заявкам | по необходимости | заявок |  | 1,2,3,4 кв. |  | непредв.
Проведение дератизации и дезинсекции помещений, входящих в состав общего имущества в многоквартирном доме
№ п/п | Наименование работ |  | Периодичность выполнения работ | Единица измерения | Кол-во | Срок выполнения | Отметка о выполнении работ | Примечание
1 | Дератизация и дезинсекция помещений, входящих в состав общего имущества в мкд |  | 2 раза в год и по неоходимости | раз | 2 | 2,4кв. |  | по плану
Работы по содержанию и ремонту систем дымоудаления и вентиляции
№ п/п | Наименование работ |  | Периодичность выполнения работ | Единица измерения | Кол-во | Срок выполнения | Отметка о выполнении работ | Примечание
1 | Проверка и прочистка вентиляционных каналов |  | 3 раза в год и по мере необходимости | раз | 3 | 1,2,4 кв. |  | по плану
Работы по обеспечению требований пожарной безопасности
№ п/п | Наименование работ |  | Периодичность выполнения работ | Единица измерения | Кол-во | Срок выполнения | Отметка о выполнении работ | Примечание
1 | визуальный осмотр эвакуационных выходов |  | 1 раз в год | м2 | 64.7 | май |  | по плану
Работы по содержанию и ремонту мусоропроводов в многоквартирном доме
№ п/п | Наименование работ |  | Периодичность выполнения работ | Единица измерения | Кол-во | Срок выполнения | Отметка о выполнении работ | Примечание
1 | Работы по содержанию и ремонту мусоропроводов в многоквартирном доме |  | 0 | 0 | 0 | 0 | 0 | не предусмотрено проектом

## Ц. проезд д.16
План работ по текущему ремонту и содержанию многоквартирного дома № 16 по улице Центральный проезд на 2017-2018г.г.
площадь дома - 588,5м2
Работы по содержанию и ремонту конструктивных элементов (несущих конструкций) многоквартирного дома
текущий ремонт конструктивных элементов мкд
№ п/п | Наименование работ |  | Периодичность выполнения работ | Единица измерения | Кол-во | Срок выполнения | Отметка о выполнении работ | Примечание
1 | ремотн слуховых окон на чердаке |  | по необходимости | шт. | 4 | 3 кв |  | по плану
2 | Ремонт деревянных чердачных люков |  | по необходимости | шт. | 2 | 1 кв |  | по плану
3 | ремонт шиферной кровли одтельными местами |  | по необходимости | кв.м. | 4 | 2 кв |  | по плану
4 | ремонт деревянных оконных рам |  | по необходимости | кв.м. | 12 | 3 кв |  | по плану
5 | ремонт вентиляционных продухов (окон) в подвале. |  | 1 раз в год | шт | 8 | 3 кв |  | по плану
6 | ремонт входных деревянных дверей в подъезды |  | по необходимости | шт | 2 | 2 кв |  | по плану
7 | ремонт деревянных дверей в тамбурных помещениях |  | 1 раз в год | шт | 2 | 2 кв |  | по плану
8 | ремонт деревянных дверей входных в подвал |  | 1 раз в год | шт | 2 | 2 кв |  | по плану
9 | ремонт деревянных крылец |  | по необходимости | шт | 2 | 2 кв |  | по плану
содержание конструктивных элементов мкд
№ п/п | Вид конструкций | Наименование работ | Периодичность выполнения работ | Единица измерения | Кол-во | Срок выполнения | Отметка о выполнении работ | Примечание
1 | Кровля | Осмотр кровли, парапетных ограждений, вентиляционных зонтов и флюгарок на кровле | 2 раза в год | м2 | 589 | 2 раза в год |  | 2,4кв.
|  | Очистка кровель и козырьков от снега, наледи и сосулек | по необходимости | м2 | 589 | январь-март |  | по плану
|  | Очистка кровли от мусора (ветки, листья, песок и т.д.) с последующей транспортировкой в ручную на контейнерную площадку | по необходимости | м2 | 589 | апрель, октябрь |  | по плану
|  | Очиска водоотвода с кровли от листвы и наледи | по необходимости | м2 | 589 | 1, 2, 3,4 кв. |  | по плану
2 | Фасад | осмотр цоколя | 2 раза в год | раз | 2 | 2,4кв. |  | по плану
|  | осмотр отмостки | 2 раза в год | раз | 2 | 2,4кв. |  | по плану
|  | осмотр стен фасада | 2 раза в год | раз | 2 | 2,4кв. |  | по плану
3 | Чердак, подвал | осмотр целостности запорных устройств на подвалах,чердаках и технических помещений и пр. дверей. Опечатка бумажными наклейками | постоянно | осм | 41 | 1, 2, 3,4 кв. |  | 1, 2, 3,4 кв. по плану
4 | Двери | осмотр механизмов и открывающихся элементов дверей | 2 раза в год, по мере необходимости | шт. | 4 | 1, 2, 3,4 кв. |  | 2,4кв.
5 | Окна | осмотр механизмов и открывающихся элементов слуховых чердачных , подвальных окон и жалюзийных решоток | 2 раза в год,по мере необходимости | шт. | 4 | 1, 2, 3,4 кв. |  | 2,4кв.
|  | осмотр механизмов и открывающихся элементов подъездных окон | 2 раза в год по мере необходимости | шт. | 12 | 1, 2, 3,4 кв.
6 | Подъезды | Осмотр состояния подъездов | не реже 2 раз в год, по заявкам собственников, по мере необходимости | шт. | 4 | 1, 2, 3,4 кв. |  | 1,2,3,4кв
7 | Крыльца | Осмотр деревянных крылец | 2 раза в год,по мере необходимости | осм. | 4 | 1, 2, 3,4 кв. |  | 2,4кв.
Работы по содержанию и ремонту оборудования и систем инженерно-технического обеспечения, входящих в состав общего имущества в многоквартирном доме
работы по ремонту оборудования и систем инженерно-техничнского обеспечения мкд
№ п/п | Наименование работ |  | Периодичность выполнения работ | ед. изм. | Кол-во | Срок выполнения | Отметка о выполнении работ | Примечание
1 | теплоизоляция труб центрального отопления энергофлексом с предварительной антикорозийной покраской |  | перед началом отопительного сезона и по мере необходимости | п/м | 30 | 3 кв |  | по плану
2 | Замена электролампочек накаливания |  | в течении года | шт | 10 | в течении года |  | по плану
содержание оборудования и систем инженерно-технического обеспечения мкд
№ п/п | Наименование работ |  | Периодичность выполнения работ | ед. изм. | Кол-во | Срок выполнения | Отметка о выполнении работ | Примечание
1 | ТПС | пуск и наладка систем отопления | октябрь |  |  | 01.10.2017 |  | по плану
2 |  | Обход по дому | по необходимости | обх. | 8 | 1,2,3,4 кв. |  | по плану
3 | производство работ выполненное при подготовки дома к эксплуатации в весенне-летний и в осенне-зимний периоды | Ревизия запорной арматуры центрального отопления | по необходимости | осм | 3 | 2, 4 кв. |  | по плану
|  | Промывка лежаков ХВС | по необходимости | раз | 3 | 2,3 кв. |  | по плану
|  | Засор канализации | по необходимости | раз | 5 | 2,4 кв. |  | по плану
|  | Прочистка фановых стояков ø 110 | по необходимости | раз | 3 | 2,3,4 кв. |  | по плану
|  | Промывка лежаков канализации ø 110 | по необходимости | раз | 2 | 2, 4 кв. |  | по плану
|  | Откачка фикальных масс из подвального помещения | по необходимости | раз | 3 | 1,2,3,4 кв. |  | непредв.
4 |  | Периодичность осмотров элементов и помещений зданий в год: |  | раз
5 |  | - открытая электропроводка | через 4 месяца | раз | 1 | через 4 месяца |  | по плану
6 |  | - скрытая электропроводка | через 2 месяца | раз | 3 | через 2 месяца |  | по плану
7 |  | - светильники | ежемесячно | раз | 6 | ежемесячно |  | по плану
8 |  | - внутридомовое оборудование (шкафы, щитки ) | апр.авг. дек. | раз | 1 | апр.авг. дек. |  | по плану
9 |  | Очистка от пыли и мусора этажных щитков | январь | раз | 1 | январь |  | по плану
10 |  | Аварийные выезды по заявкам | по необходимости | заявок |  | 1,2,3,4 кв. |  | непредв.
Проведение дератизации и дезинсекции помещений, входящих в состав общего имущества в многоквартирном доме
№ п/п | Наименование работ |  | Периодичность выполнения работ | Единица измерения | Кол-во | Срок выполнения | Отметка о выполнении работ | Примечание
1 | Дератизация и дезинсекция помещений, входящих в состав общего имущества в мкд |  | 2 раза в год и по неоходимости | раз | 2 | 2,4кв. |  | по плану
Работы по содержанию и ремонту систем дымоудаления и вентиляции
№ п/п | Наименование работ |  | Периодичность выполнения работ | Единица измерения | Кол-во | Срок выполнения | Отметка о выполнении работ | Примечание
1 | Проверка и прочистка вентиляционных каналов |  | 3 раза в год и по мере необходимости | раз | 3 | 1,2,4 кв. |  | по плану
Работы по обеспечению требований пожарной безопасности
№ п/п | Наименование работ |  | Периодичность выполнения работ | Единица измерения | Кол-во | Срок выполнения | Отметка о выполнении работ | Примечание
1 | визуальный осмотр эвакуационных выходов |  | 1 раз в год | м2 | 64.7 | май |  | по плану
Работы по содержанию и ремонту мусоропроводов в многоквартирном доме
№ п/п | Наименование работ |  | Периодичность выполнения работ | Единица измерения | Кол-во | Срок выполнения | Отметка о выполнении работ | Примечание
1 | Работы по содержанию и ремонту мусоропроводов в многоквартирном доме |  | 0 | 0 | 0 | 0 | 0 | не предусмотрено проектом

## Ц проезд д.20
План работ по текущему ремонту и содержанию многоквартирного дома № 20 по улице Центральный проезд на 2017-2018г.г.
площадь дома - 586,6 м2
Работы по содержанию и ремонту конструктивных элементов (несущих конструкций) многоквартирного дома
текущий ремонт конструктивных элементов мкд
№ п/п | Наименование работ |  | Периодичность выполнения работ | Единица измерения | Кол-во | Срок выполнения | Отметка о выполнении работ | Примечание
1 | ремотн слуховых окон на чердаке |  | по необходимости | шт. | 4 | 3 кв |  | по плану
2 | Ремонт деревянных чердачных люков |  | по необходимости | шт. | 2 | 1 кв |  | по плану
3 | ремонт шиферной кровли одтельными местами |  | по необходимости | кв.м. | 4 | 2 кв |  | по плану
4 | ремонт деревянных оконных рам |  | по необходимости | кв.м. | 12 | 3 кв |  | по плану
5 | ремонт вентиляционных продухов (окон) в подвале. |  | 1 раз в год | шт | 8 | 3 кв |  | по плану
6 | ремонт входных деревянных дверей в подъезды |  | по необходимости | шт | 2 | 2 кв |  | по плану
7 | ремонт деревянных дверей в тамбурных помещениях |  | 1 раз в год | шт | 2 | 2 кв |  | по плану
8 | ремонт деревянных дверей входных в подвал |  | 1 раз в год | шт | 2 | 2 кв |  | по плану
9 | ремонт деревянных крылец |  | по необходимости | шт | 2 | 2 кв |  | по плану
содержание конструктивных элементов мкд
№ п/п | Вид конструкций | Наименование работ | Периодичность выполнения работ | Единица измерения | Кол-во | Срок выполнения | Отметка о выполнении работ | Примечание
1 | Кровля | Осмотр кровли, парапетных ограждений, вентиляционных зонтов и флюгарок на кровле | 2 раза в год | м2 | 589 | 2 раза в год |  | 2,4кв.
|  | Очистка кровель и козырьков от снега, наледи и сосулек | по необходимости | м2 | 589 | январь-март |  | по плану
|  | Очистка кровли от мусора (ветки, листья, песок и т.д.) с последующей транспортировкой в ручную на контейнерную площадку | по необходимости | м2 | 589 | апрель, октябрь |  | по плану
|  | Очиска водоотвода с кровли от листвы и наледи | по необходимости | м2 | 589 | 1, 2, 3,4 кв. |  | по плану
2 | Фасад | осмотр цоколя | 2 раза в год | раз | 2 | 2,4кв. |  | по плану
|  | осмотр отмостки | 2 раза в год | раз | 2 | 2,4кв. |  | по плану
|  | осмотр стен фасада | 2 раза в год | раз | 2 | 2,4кв. |  | по плану
3 | Чердак Подвал | осмотр целостности запорных устройств на подвалах,чердаках и технических помещений и пр. дверей. Опечатка бумажными наклейками | постоянно | осм | 41 | 1, 2, 3,4 кв. |  | 1, 2, 3,4 кв. по плану
4 | Двери | осмотр механизмов и открывающихся элементов дверей | 2 раза в год, по мере необходимости | шт. | 4 | 1, 2, 3,4 кв. |  | 2,4кв.
5 | Окна | осмотр механизмов и открывающихся элементов слуховых чердачных , подвальных окон и жалюзийных решоток | 2 раза в год,по мере необходимости | шт. | 4 | 1, 2, 3,4 кв. |  | 2,4кв.
|  | осмотр механизмов и открывающихся элементов подъездных окон | 2 раза в год по мере необходимости | шт. | 12 | 1, 2, 3,4 кв.
6 | Подъезды | Осмотр состояния подъездов | не реже 2 раз в год, по заявкам собственников, по мере необходимости | шт. | 4 | 1, 2, 3,4 кв. |  | 1,2,3,4кв
7 | Крыльца | Осмотр крылец | 2 раза в год,по мере необходимости | осм. | 4 | 1, 2, 3,4 кв. |  | 2,4кв.
Работы по содержанию и ремонту оборудования и систем инженерно-технического обеспечения, входящих в состав общего имущества в многоквартирном доме
работы по ремонту оборудования и систем инженерно-техничнского обеспечения мкд
№ п/п | Наименование работ |  | Периодичность выполнения работ | ед. изм. | Кол-во | Срок выполнения | Отметка о выполнении работ | Примечание
1 | теплоизоляция труб центрального отопления энергофлексом с предварительной антикорозийной покраской |  | перед началом отопительного сезона и по мере необходимости | п/м | 30 | 3 кв |  | по плану
2 | Замена электролампочек накаливания |  | в течении года | шт | 10 | в течении года |  | по плану
содержание оборудования и систем инженерно-технического обеспечения мкд
№ п/п | Наименование работ |  | Периодичность выполнения работ | ед. изм. | Кол-во | Срок выполнения | Отметка о выполнении работ | Примечание
1 | ТПС | пуск и наладка систем отопления | октябрь |  |  | 01.10.2017 |  | по плану
2 |  | Обход по дому | по необходимости | обх. | 8 | 1,2,3,4 кв. |  | по плану
3 | производство работ выполненное при подготовки дома к эксплуатации в весенне-летний и в осенне-зимний периоды | Ревизия запорной арматуры центрального отопления | по необходимости | осм | 3 | 2, 4 кв. |  | по плану
|  | Промывка лежаков ХВС | по необходимости | раз | 3 | 2,3 кв. |  | по плану
|  | Засор канализации | по необходимости | раз | 5 | 2,4 кв. |  | по плану
|  | Прочистка фановых стояков ø 110 | по необходимости | раз | 3 | 2,3,4 кв. |  | по плану
|  | Промывка лежаков канализации ø 110 | по необходимости | раз | 2 | 2, 4 кв. |  | по плану
|  | Откачка фикальных масс из подвального помещения | по необходимости | раз | 3 | 1,2,3,4 кв. |  | непредв.
4 |  | Периодичность осмотров элементов и помещений зданий в год: |  | раз
5 |  | - открытая электропроводка | через 4 месяца | раз | 1 | через 4 месяца |  | по плану
6 |  | - скрытая электропроводка | через 2 месяца | раз | 3 | через 2 месяца |  | по плану
7 |  | - светильники | ежемесячно | раз | 6 | ежемесячно |  | по плану
8 |  | - внутридомовое оборудование (шкафы, щитки ) | апр.авг. дек. | раз | 1 | апр.авг. дек. |  | по плану
9 |  | Очистка от пыли и мусора этажных щитков | январь | раз | 1 | январь |  | по плану
10 |  | Аварийные выезды по заявкам | по необходимости | заявок |  | 1,2,3,4 кв. |  | непредв.
Проведение дератизации и дезинсекции помещений, входящих в состав общего имущества в многоквартирном доме
№ п/п | Наименование работ |  | Периодичность выполнения работ | Единица измерения | Кол-во | Срок выполнения | Отметка о выполнении работ | Примечание
1 | Дератизация и дезинсекция помещений, входящих в состав общего имущества в мкд |  | 2 раза в год и по неоходимости | раз | 2 | 2,4кв. |  | по плану
Работы по содержанию и ремонту систем дымоудаления и вентиляции
№ п/п | Наименование работ |  | Периодичность выполнения работ | Единица измерения | Кол-во | Срок выполнения | Отметка о выполнении работ | Примечание
1 | Проверка и прочистка вентиляционных каналов |  | 3 раза в год и по мере необходимости | раз | 3 | 1,2,4 кв. |  | по плану
Работы по обеспечению требований пожарной безопасности
№ п/п | Наименование работ |  | Периодичность выполнения работ | Единица измерения | Кол-во | Срок выполнения | Отметка о выполнении работ | Примечание
1 | визуальный осмотр эвакуационных выходов |  | 1 раз в год | м2 | 64.7 | май |  | по плану
Работы по содержанию и ремонту мусоропроводов в многоквартирном доме
№ п/п | Наименование работ |  | Периодичность выполнения работ | Единица измерения | Кол-во | Срок выполнения | Отметка о выполнении работ | Примечание
1 | Работы по содержанию и ремонту мусоропроводов в многоквартирном доме |  | 0 | 0 | 0 | 0 | 0 | не предусмотрено проектом

## Ц. проезд д.23
План работ по текущему ремонту и содержанию многоквартирного дома № 23 по улице Центральный проезд на 2017-2018г.г.
площадь дома - 661,5м2
Работы по содержанию и ремонту конструктивных элементов (несущих конструкций) многоквартирного дома
текущий ремонт конструктивных элементов мкд
№ п/п | Наименование работ |  | Периодичность выполнения работ | Единица измерения | Кол-во | Срок выполнения | Отметка о выполнении работ | Примечание
1 | ремотн слуховых окон на чердаке |  | по необходимости | шт. | 4 | 3 кв |  | по плану
2 | Ремонт деревянных чердачных люков |  | по необходимости | шт. | 2 | 1 кв |  | по плану
3 | ремонт шиферной кровли одтельными местами |  | по необходимости | кв.м. | 4 | 2 кв |  | по плану
4 | ремонт деревянных оконных рам |  | по необходимости | кв.м. | 12 | 3 кв |  | по плану
5 | ремонт вентиляционных продухов (окон) в цоколе ( подвале). |  | 1 раз в год | шт | 6 | 3 кв |  | по плану
6 | ремонт входных деревянных дверей в подъезды |  | по необходимости | шт | 2 | 2 кв |  | по плану
7 | ремонт деревянных дверей в тамбурных помещениях |  | 1 раз в год | шт | 2 | 2 кв |  | по плану
содержание конструктивных элементов мкд
№ п/п | Вид конструкций | Наименование работ | Периодичность выполнения работ | Единица измерения | Кол-во | Срок выполнения | Отметка о выполнении работ | Примечание
1 | Кровля | Осмотр кровли, парапетных ограждений, вентиляционных зонтов и флюгарок на кровле | 2 раза в год | м2 | 667 | 1, 2, 3,4 кв. |  | 2,4кв.
|  | Очистка кровель и козырьков от снега, наледи и сосулек | по необходимости | м2 | 667 | январь-март |  | по плану
|  | Очистка кровли от мусора (ветки, листья, песок и т.д.) с последующей транспортировкой в ручную на контейнерную площадку | по необходимости | м2 | 667 | апрель, октябрь |  | по плану
|  | Очиска водоотвода с кровли от листвы и наледи | по необходимости | м2 | 667 | 1, 2, 3,4 кв. |  | по плану
2 | Фасад | осмотр цоколя | 2 раза в год | раз | 2 | 2,4кв. |  | по плану
|  | осмотр отмостки | 2 раза в год | раз | 2 | 2,4кв. |  | по плану
|  | осмотр стен фасада | 2 раза в год | раз | 2 | 2,4кв. |  | по плану
3 | Чердак | осмотр целостности запорных устройств на чердаках и технических помещений и пр. дверей. Опечатка бумажными наклейками | постоянно | осм | 42 | 1, 2, 3,4 кв. |  | 1, 2, 3,4 кв. по плану
4 | Двери | осмотр механизмов и открывающихся элементов дверей | 2 раза в год, по мере необходимости | шт. | 12 | 1, 2, 3,4 кв. |  | 2,4кв.
5 | Окна | осмотр механизмов и открывающихся элементов слуховых чердачных, подвальных окон и жалюзийных решоток | 2 раза в год,по мере необходимости | шт. | 4 | 1, 2, 3,4 кв. |  | 2,4кв.
|  | осмотр механизмов и открывающихся элементов подъездных окон | 2 раза в год по мере необходимости | шт. | 12 | 1, 2, 3,4 кв.
6 | Подъезды | Осмотр состояния подъездов | не реже 2 раз в год, по заявкам собственников, по мере необходимости | шт. | 10 | 1, 2, 3,4 кв. |  | 1,2,3,4кв
7 | Крыльца | Осмотр деревянных крылец | 2 раза в год,по мере необходимости | осм. | 12 | 1, 2, 3,4 кв. |  | 2,4кв.
Работы по содержанию и ремонту оборудования и систем инженерно-технического обеспечения, входящих в состав общего имущества в многоквартирном доме
работы по ремонту оборудования и систем инженерно-техничнского обеспечения мкд
№ п/п | Наименование работ |  | Периодичность выполнения работ | ед. изм. | Кол-во | Срок выполнения | Отметка о выполнении работ | Примечание
1 | теплоизоляция труб центрального отопления энергофлексом с предварительной антикорозийной покраской |  | перед началом отопительного сезона и по мере необходимости | п/м | 30 | 3 кв |  | по плану
2 | Замена электролампочек накаливания |  | в течении года | шт | 10 | в течении года |  | по плану
содержание оборудования и систем инженерно-технического обеспечения мкд
№ п/п | Наименование работ |  | Периодичность выполнения работ | ед. изм. | Кол-во | Срок выполнения | Отметка о выполнении работ | Примечание
1 | ТПС | пуск и наладка систем отопления | 1 раз в год |  |  | 2017-10-01 |  | по плану
2 |  | Обход по дому | по необходимости | обх. | 12 | 1,2,3,4 кв. |  | по плану
3 | производство работ выполненное при подготовки дома к эксплуатации в весенне-летний и в осенне-зимний периоды | Ревизия запорной арматуры центрального отопления | по необходимости | осм | 6 | 2, 4 кв. |  | по плану
|  | Промывка лежаков ХВС | по необходимости | раз | 1 | 2,3 кв. |  | по плану
|  | Засор канализации | по необходимости | раз | 4 | 2,4 кв. |  | по плану
|  | Прочистка фановых стояков ø 110 | по необходимости | раз | 1 | 2,3,4 кв. |  | по плану
|  | Промывка лежаков канализации ø 110 | по необходимости | раз | 1 | 2, 4 кв. |  | по плану
4 |  | Периодичность осмотров элементов и помещений зданий в год: |  | раз |  |  |  | по плану
5 |  | - открытая электропроводка | через 4 месяца | раз | 1 | через 4 месяца |  | по плану
6 |  | - скрытая электропроводка | через 2 месяца | раз | 3 | через 2 месяца |  | по плану
7 |  | - светильники | ежемесячно | раз | 6 | ежемесячно |  | по плану
8 |  | - внутридомовое оборудование (шкафы, щитки ) | апр.авг. дек. | раз | 1 | апр.авг. дек. |  | по плану
9 |  | Очистка от пыли и мусора этажных щитков | январь | раз | 1 | январь |  | по плану
10 |  | Аварийные выезды по заявкам | по необходимости | заявок |  | 1,2,3,4 кв. |  | по необход.
Проведение дератизации и дезинсекции помещений, входящих в состав общего имущества в многоквартирном доме
№ п/п | Наименование работ |  | Периодичность выполнения работ | Единица измерения | Кол-во | Срок выполнения | Отметка о выполнении работ | Примечание
1 | Дератизация и дезинсекция помещений, входящих в состав общего имущества в мкд |  | 2 раза в год и по неоходимости | раз | 2 | 2,4кв. |  | по плану
Работы по содержанию и ремонту систем дымоудаления и вентиляции
№ п/п | Наименование работ |  | Периодичность выполнения работ | Единица измерения | Кол-во | Срок выполнения | Отметка о выполнении работ | Примечание
1 | Проверка и прочистка вентиляционных каналов |  | 3 раза в год и по мере необходимости | раз | 3 | 1,2,4 кв. |  | по плану
Работы по обеспечению требований пожарной безопасности
№ п/п | Наименование работ |  | Периодичность выполнения работ | Единица измерения | Кол-во | Срок выполнения | Отметка о выполнении работ | Примечание
1 | визуальный осмотр эвакуационных выходов |  | 1 раз в год | м2 | 64.3 | май |  | по плану
Работы по содержанию и ремонту мусоропроводов в многоквартирном доме
№ п/п | Наименование работ |  | Периодичность выполнения работ | Единица измерения | Кол-во | Срок выполнения | Отметка о выполнении работ | Примечание
1 | Работы по содержанию и ремонту мусоропроводов в многоквартирном доме |  | 0 | 0 | 0 | 0 | 0 | не предусмотрено проектом

## Ц. проезд д.26
План работ по текущему ремонту и содержанию многоквартирного дома № 26 по улице Центральный проезд на 2017-2018г.г.
площадь дома - 646,2 м2
Работы по содержанию и ремонту конструктивных элементов (несущих конструкций) многоквартирного дома
текущий ремонт конструктивных элементов мкд
№ п/п | Наименование работ |  | Периодичность выполнения работ | Единица измерения | Кол-во | Срок выполнения | Отметка о выполнении работ | Примечание
1 | ремотн слуховых окон на чердаке |  | по необходимости | шт. | 4 | 3 кв |  | по плану
2 | Ремонт деревянных чердачных люков |  | по необходимости | шт. | 2 | 1 кв |  | по плану
3 | ремонт шиферной кровли одтельными местами |  | по необходимости | кв.м. | 4 | 2 кв |  | по плану
4 | ремонт деревянных оконных рам |  | по необходимости | кв.м. | 12 | 3 кв |  | по плану
5 | ремонт вентиляционных продухов (окон) |  | 1 раз в год | шт | 8 | 3 кв |  | по плану
6 | ремонт входных деревянных дверей в подъезды |  | по необходимости | шт | 2 | 2 кв |  | по плану
7 | ремонт деревянных дверей в тамбурных помещениях |  | 1 раз в год | шт | 2 | 2 кв |  | по плану
содержание конструктивных элементов мкд
№ п/п | Вид конструкций | Наименование работ | Периодичность выполнения работ | Единица измерения | Кол-во | Срок выполнения | Отметка о выполнении работ | Примечание
1 | Кровля | Осмотр кровли, парапетных ограждений, вентиляционных зонтов и флюгарок на кровле | 2 раза в год | м2 | 556 | 2 раза в год |  | 2,4кв.
|  | Очистка кровель и козырьков от снега, наледи и сосулек | по необходимости | м2 | 556 | январь-март |  | по плану
|  | Очистка кровли от мусора (ветки, листья, песок и т.д.) с последующей транспортировкой в ручную на контейнерную площадку | по необходимости | м2 | 556 | апрель, октябрь |  | по плану
|  | Очиска водоотвода с кровли от листвы и наледи | по необходимости | м2 | 556 | 1, 2, 3,4 кв. |  | по плану
2 | Фасад | осмотр цоколя | 2 раза в год | раз | 2 | 2,4кв. |  | по плану
|  | осмотр отмостки | 2 раза в год | раз | 2 | 2,4кв. |  | по плану
|  | осмотр стен фасада | 2 раза в год | раз | 2 | 2,4кв. |  | по плану
3 | Чердак, подвал | осмотр целостности запорных устройств на подвалах,чердаках и технических помещений и пр. дверей. Опечатка бумажными наклейками | постоянно | осм | 41 | 1, 2, 3,4 кв. |  | 1, 2, 3,4 кв. по плану
4 | Двери | осмотр механизмов и открывающихся элементов дверей | 2 раза в год, по мере необходимости | шт. | 4 | 1, 2, 3,4 кв. |  | 2,4кв.
5 | Окна | осмотр механизмов и открывающихся элементов слуховых чердачных , подвальных окон и жалюзийных решоток | 2 раза в год,по мере необходимости | шт. | 4 | 1, 2, 3,4 кв. |  | 2,4кв.
|  | осмотр механизмов и открывающихся элементов подъездных окон | 2 раза в год по мере необходимости | шт. | 12 | 1, 2, 3,4 кв.
6 | Подъезды | Осмотр состояния подъездов | не реже 2 раз в год, по заявкам собственников, по мере необходимости | шт. | 4 | 1, 2, 3,4 кв. |  | 1,2,3,4кв
|  | уборка КГМ из подъезда | по необходимости | м2 | 64.7 |  |  | по плану
7 | Крыльца | Осмотр крылец | 2 раза в год,по мере необходимости | осм. | 4 | 1, 2, 3,4 кв. |  | 2,4кв.
Работы по содержанию и ремонту оборудования и систем инженерно-технического обеспечения, входящих в состав общего имущества в многоквартирном доме
работы по ремонту оборудования и систем инженерно-техничнского обеспечения мкд
№ п/п | Наименование работ |  | Периодичность выполнения работ | ед. изм. | Кол-во | Срок выполнения | Отметка о выполнении работ | Примечание
1 | теплоизоляция труб центрального отопления энергофлексом с предварительной антикорозийной покраской |  | перед началом отопительного сезона и по мере необходимости | п/м | 30 | 3 кв |  | по плану
2 | Замена электролампочек накаливания |  | в течении года | шт | 10 | в течении года |  | по плану
содержание оборудования и систем инженерно-технического обеспечения мкд
№ п/п | Наименование работ |  | Периодичность выполнения работ | ед. изм. | Кол-во | Срок выполнения | Отметка о выполнении работ | Примечание
1 | ТПС | пуск и наладка систем отопления | октябрь |  |  | 01.10.2017 |  | по плану
2 |  | Обход по дому | по необходимости | обх. | 8 | 1,2,3,4 кв. |  | по плану
3 | производство работ выполненное при подготовки дома к эксплуатации в весенне-летний и в осенне-зимний периоды | Ревизия запорной арматуры центрального отопления | по необходимости | осм | 3 | 2, 4 кв. |  | по плану
|  | Промывка лежаков ХВС | по необходимости | раз | 3 | 2,3 кв. |  | по плану
|  | Засор канализации | по необходимости | раз | 5 | 2,4 кв. |  | по плану
|  | Прочистка фановых стояков ø 110 | по необходимости | раз | 3 | 2,3,4 кв. |  | по плану
|  | Промывка лежаков канализации ø 110 | по необходимости | раз | 2 | 2, 4 кв. |  | по плану
|  | Откачка фикальных масс из подвального помещения | по необходимости | раз | 3 | 1,2,3,4 кв. |  | непредв.
4 |  | Периодичность осмотров элементов и помещений зданий в год:
5 |  | - открытая электропроводка | через 4 месяца | раз | 1 | через 4 месяца |  | по плану
6 |  | - скрытая электропроводка | через 2 месяца | раз | 3 | через 2 месяца |  | по плану
7 |  | - светильники | ежемесячно | раз | 6 | ежемесячно |  | по плану
8 |  | - внутридомовое оборудование (шкафы, щитки ) | апр.авг. дек. | раз | 1 | апр.авг. дек. |  | по плану
9 |  | Очистка от пыли и мусора этажных щитков | январь | раз | 1 | январь |  | по плану
10 |  | Аварийные выезды по заявкам | по необходимости | заявок |  | 1,2,3,4 кв. |  | непредв.
Проведение дератизации и дезинсекции помещений, входящих в состав общего имущества в многоквартирном доме
№ п/п | Наименование работ |  | Периодичность выполнения работ | Единица измерения | Кол-во | Срок выполнения | Отметка о выполнении работ | Примечание
1 | Дератизация и дезинсекция помещений, входящих в состав общего имущества в мкд |  | 2 раза в год и по неоходимости | раз | 2 | 2,4кв. |  | по плану
Работы по содержанию и ремонту систем дымоудаления и вентиляции
№ п/п | Наименование работ |  | Периодичность выполнения работ | Единица измерения | Кол-во | Срок выполнения | Отметка о выполнении работ | Примечание
1 | Проверка и прочистка вентиляционных каналов |  | 3 раза в год и по мере необходимости | раз | 3 | 1,2,4 кв. |  | по плану
Работы по обеспечению требований пожарной безопасности
№ п/п | Наименование работ |  | Периодичность выполнения работ | Единица измерения | Кол-во | Срок выполнения | Отметка о выполнении работ | Примечание
1 | визуальный осмотр эвакуационных выходов |  | 1 раз в год | м2 | 64.7 | май |  | по плану
Работы по содержанию и ремонту мусоропроводов в многоквартирном доме
№ п/п | Наименование работ |  | Периодичность выполнения работ | Единица измерения | Кол-во | Срок выполнения | Отметка о выполнении работ | Примечание
1 | Работы по содержанию и ремонту мусоропроводов в многоквартирном доме |  | 0 | 0 | 0 | 0 | 0 | не предусмотрено проектом

## Парковая д.1
План работ по текущему ремонту и содержанию многоквартирного дома № 1 по улице Парковая на 2017-2018 г.г.
площадь дома - 583,3 м2
Работы по содержанию и ремонту конструктивных элементов (несущих конструкций) многоквартирного дома
текущий ремонт конструктивных элементов мкд
№ п/п | Наименование работ |  | Периодичность выполнения работ | Единица измерения | Кол-во | Срок выполнения | Отметка о выполнении работ | Примечание
Снос дома по графику -2016 г
содержание конструктивных элементов мкд
№ п/п | Вид конструкций | Наименование работ | Периодичность выполнения работ | Единица измерения | Кол-во | Срок выполнения | Отметка о выполнении работ | Примечание
1 | Кровля | Осмотр кровли, парапетных ограждений, вентиляционных зонтов и флюгарок на кровле | 2 раза в год | м2 | 374.3 | 1, 2, 3,4 кв. |  | 2,4кв.
|  | Очистка кровель и козырьков от снега, наледи и сосулек | по необходимости | м2 | 374.3 | январь-март |  | по плану
|  | Очистка кровли от мусора (ветки, листья, песок и т.д.) с последующей транспортировкой в ручную на контейнерную площадку | по необходимости | м2 | 374.3 | апрель, октябрь |  | по плану
|  | Очиска водоотвода с кровли от листвы и наледи | по необходимости | м2 | 374.3 | 1, 2, 3,4 кв. |  | по плану
2 | Фасад | осмотр цоколя | 2 раза в год | раз | 2 | 2,4кв. |  | по плану
|  | осмотр отмостки | 2 раза в год | раз | 2 | 2,4кв. |  | по плану
|  | осмотр стен фасада | 2 раза в год | раз | 2 | 2,4кв. |  | по плану
3 | Чердак | осмотр целостности запорных устройств на чердаках и технических помещений и пр. дверей. Опечатка бумажными наклейками | постоянно | осм | 42 | 1, 2, 3,4 кв. |  | 1, 2, 3,4 кв. по плану
4 | Двери | осмотр механизмов и открывающихся элементов дверей | 2 раза в год, по мере необходимости | шт. | 12 | 1, 2, 3,4 кв. |  | 2,4кв.
5 | Окна | осмотр механизмов и открывающихся элементов слуховых чердачных, подвальных окон и жалюзийных решоток | 2 раза в год,по мере необходимости | шт. | 4 | 1, 2, 3,4 кв. |  | 2,4кв.
|  | осмотр механизмов и открывающихся элементов подъездных окон | 2 раза в год по мере необходимости | шт. | 12 | 1, 2, 3,4 кв. |  | 2,4кв.
6 | Подъезды | Осмотр состояния подъездов | не реже 2 раз в год, по заявкам собственников, по мере необходимости | шт. | 10 | 1, 2, 3,4 кв. |  | 1,2,3,4кв
7 | Крыльца | Осмотр крылец | 2 раза в год,по мере необходимости | осм. | 12 | 1, 2, 3,4 кв. |  | 2,4кв.
Работы по содержанию и ремонту оборудования и систем инженерно-технического обеспечения, входящих в состав общего имущества в многоквартирном доме
работы по ремонту оборудования и систем инженерно-техничнского обеспечения мкд
№ п/п | Наименование работ |  | Периодичность выполнения работ | ед. изм. | Кол-во | Срок выполнения | Отметка о выполнении работ | Примечание
3 | Замена электролампочек накаливания |  | в течении года | шт | 10 | в течении года |  | по плану
содержание оборудования и систем инженерно-технического обеспечения мкд
№ п/п | Наименование работ |  | Периодичность выполнения работ | ед. изм. | Кол-во | Срок выполнения | Отметка о выполнении работ | Примечание
1 | ТПС | пуск и наладка систем отопления | 1 раз в год |  |  | 2017-10-01 |  | по плану
2 |  | Обход по дому | по необходимости | обх. | 12 | 1,2,3,4 кв. |  | по плану
3 | производство работ выполненное при подготовки дома к эксплуатации в весенне-летний и в осенне-зимний периоды | Ревизия запорной арматуры центрального отопления | по необходимости | осм | 6 | 2, 4 кв. |  | по плану
|  | Промывка лежаков ХВС | по необходимости | раз | 1 | 2,3 кв. |  | по плану
|  | Засор канализации | по необходимости | раз | 4 | 2,4 кв. |  | по плану
|  | Прочистка фановых стояков ø 110 | по необходимости | раз | 1 | 2,3,4 кв. |  | по плану
|  | Промывка лежаков канализации ø 110 | по необходимости | раз | 1 | 2, 4 кв. |  | по плану
4 |  | Периодичность осмотров элементов и помещений зданий в год:
5 |  | - открытая электропроводка | через 4 месяца | раз | 1 | через 4 месяца |  | по плану
6 |  | - скрытая электропроводка | через 2 месяца | раз | 3 | через 2 месяца |  | по плану
7 |  | - светильники | ежемесячно | раз | 6 | ежемесячно |  | по плану
8 |  | - внутридомовое оборудование (шкафы, щитки ) | апр.авг. дек. | раз | 1 | апр.авг. дек. |  | по плану
9 |  | Очистка от пыли и мусора этажных щитков | январь | раз | 1 | январь |  | по плану
10 |  | Аварийные выезды по заявкам | по необходимости | заявок |  | 1,2,3,4 кв. |  | по необход.
Проведение дератизации и дезинсекции помещений, входящих в состав общего имущества в многоквартирном доме
№ п/п | Наименование работ |  | Периодичность выполнения работ | Единица измерения | Кол-во | Срок выполнения | Отметка о выполнении работ | Примечание
1 | Дератизация и дезинсекция помещений, входящих в состав общего имущества в мкд |  | 2 раза в год и по неоходимости | раз | 2 | 2,4кв. |  | по плану
Работы по содержанию и ремонту систем дымоудаления и вентиляции
№ п/п | Наименование работ |  | Периодичность выполнения работ | Единица измерения | Кол-во | Срок выполнения | Отметка о выполнении работ | Примечание
1 | Проверка и прочистка вентиляционных каналов |  | 3 раза в год и по мере необходимости | раз | 3 | 1,2,4 кв. |  | по плану
Работы по обеспечению требований пожарной безопасности
№ п/п | Наименование работ |  | Периодичность выполнения работ | Единица измерения | Кол-во | Срок выполнения | Отметка о выполнении работ | Примечание
1 | визуальный осмотр эвакуационных выходов |  | 1 раз в год | м2 | 64.3 | май |  | по плану
Работы по содержанию и ремонту мусоропроводов в многоквартирном доме
№ п/п | Наименование работ |  | Периодичность выполнения работ | Единица измерения | Кол-во | Срок выполнения | Отметка о выполнении работ | Примечание
1 | Работы по содержанию и ремонту мусоропроводов в многоквартирном доме |  | 0 | 0 | 0 | 0 | 0 | не предусмотрено проектом

## Парковая д.2
План работ по текущему ремонту и содержанию многоквартирного дома № 2 по улице Парковая на 2017-2018г.г.
площадь дома - 582,3 м2
Работы по содержанию и ремонту конструктивных элементов (несущих конструкций) многоквартирного дома
текущий ремонт конструктивных элементов мкд
№ п/п | Наименование работ |  | Периодичность выполнения работ | Единица измерения | Кол-во | Срок выполнения | Отметка о выполнении работ | Примечание
1 | ремонт слуховых окон на чердаке |  | по необходимости | шт. | 4 | 3 кв |  | по плану
2 | Ремонт деревянных чердачных люков |  | по необходимости | шт. | 2 | 1 кв |  | по плану
3 | ремонт шиферной кровли одтельными местами |  | по необходимости | кв.м. | 4 | 2 кв |  | по плану
4 | ремонт деревянных оконных рам |  | по необходимости | кв.м. | 12 | 3 кв |  | по плану
5 | ремонт вентиляционных продухов (окон) в подвале. |  | 1 раз в год | шт | 8 | 3 кв |  | по плану
6 | ремонт входных деревянных дверей в подъезды |  | по необходимости | шт | 2 | 2 кв |  | по плану
7 | ремонт деревянных дверей в тамбурных помещениях |  | 1 раз в год | шт | 2 | 2 кв |  | по плану
8 | ремонт деревянных дверей входных в подвал |  | 1 раз в год | шт | 2 | 2 кв |  | по плану
9 | ремонт деревянных крылец |  | по необходимости | шт | 2 | 2 кв |  | по плану
содержание конструктивных элементов мкд
№ п/п | Вид конструкций | Наименование работ | Периодичность выполнения работ | Единица измерения | Кол-во | Срок выполнения | Отметка о выполнении работ | Примечание
1 | Кровля | Осмотр кровли, парапетных ограждений, вентиляционных зонтов и флюгарок на кровле | 2 раза в год | м2 | 589 | 2 раза в год |  | 2,4кв.
|  | Очистка кровель и козырьков от снега, наледи и сосулек | по необходимости | м2 | 589 | январь-март |  | по плану
|  | Очистка кровли от мусора (ветки, листья, песок и т.д.) с последующей транспортировкой в ручную на контейнерную площадку | по необходимости | м2 | 589 | апрель, октябрь |  | по плану
|  | Очиска водоотвода с кровли от листвы и наледи | по необходимости | м2 | 589 | 1, 2, 3,4 кв. |  | по плану
2 | Фасад | осмотр цоколя | 2 раза в год | раз | 2 | 2,4кв. |  | по плану
|  | осмотр отмостки | 2 раза в год | раз | 2 | 2,4кв. |  | по плану
|  | осмотр стен фасада | 2 раза в год | раз | 2 | 2,4кв. |  | по плану
3 | Чердак Подвал | осмотр целостности запорных устройств на подвалах,чердаках и технических помещений и пр. дверей. Опечатка бумажными наклейками | постоянно | осм | 41 | 1, 2, 3,4 кв. |  | 1, 2, 3,4 кв. по плану
4 | Двери | осмотр механизмов и открывающихся элементов дверей | 2 раза в год, по мере необходимости | шт. | 4 | 1, 2, 3,4 кв. |  | 2,4кв.
5 | Окна | осмотр механизмов и открывающихся элементов слуховых чердачных , подвальных окон и жалюзийных решоток | 2 раза в год,по мере необходимости | шт. | 4 | 1, 2, 3,4 кв. |  | 2,4кв.
|  | осмотр механизмов и открывающихся элементов подъездных окон | 2 раза в год по мере необходимости | шт. | 12 | 1, 2, 3,4 кв.
6 | Подъезды | Осмотр состояния подъездов | не реже 2 раз в год, по заявкам собственников, по мере необходимости | шт. | 4 | 1, 2, 3,4 кв. |  | 1,2,3,4кв
|  | уборка КГМ из подъезда | по необходимости | м2 | 64.7 |  |  | по плану
7 | Крыльца | Осмотр деревянных крылец | 2 раза в год,по мере необходимости | осм. | 4 | 1, 2, 3,4 кв. |  | 2,4кв.
Работы по содержанию и ремонту оборудования и систем инженерно-технического обеспечения, входящих в состав общего имущества в многоквартирном доме
работы по ремонту оборудования и систем инженерно-техничнского обеспечения мкд
№ п/п | Наименование работ |  | Периодичность выполнения работ | ед. изм. | Кол-во | Срок выполнения | Отметка о выполнении работ | Примечание
1 | теплоизоляция труб центрального отопления энергофлексом с предварительной антикорозийной покраской |  | перед началом отопительного сезона и по мере необходимости | п/м | 30 | 3 кв |  | по плану
2 | Замена электролампочек накаливания |  | в течении года | шт | 10 | в течении года |  | по плану
содержание оборудования и систем инженерно-технического обеспечения мкд
№ п/п | Наименование работ |  | Периодичность выполнения работ | ед. изм. | Кол-во | Срок выполнения | Отметка о выполнении работ | Примечание
1 | ТПС | пуск и наладка систем отопления | октябрь |  |  | 01.10.2017 |  | по плану
2 |  | Обход по дому | по необходимости | обх. | 8 | 1,2,3,4 кв. |  | по плану
3 | производство работ выполненное при подготовки дома к эксплуатации в весенне-летний и в осенне-зимний периоды | Ревизия запорной арматуры центрального отопления | по необходимости | осм | 3 | 2, 4 кв. |  | по плану
|  | Промывка лежаков ХВС | по необходимости | раз | 3 | 2,3 кв. |  | по плану
|  | Засор канализации | по необходимости | раз | 5 | 2,4 кв. |  | по плану
|  | Прочистка фановых стояков ø 110 | по необходимости | раз | 3 | 2,3,4 кв. |  | по плану
|  | Промывка лежаков канализации ø 110 | по необходимости | раз | 2 | 2, 4 кв. |  | по плану
|  | Откачка фикальных масс из подвального помещения | по необходимости | раз | 3 | 1,2,3,4 кв. |  | непредв.
4 |  | Периодичность осмотров элементов и помещений зданий в год:
5 |  | - открытая электропроводка | через 4 месяца | раз | 1 | через 4 месяца |  | по плану
6 |  | - скрытая электропроводка | через 2 месяца | раз | 3 | через 2 месяца |  | по плану
7 |  | - светильники | ежемесячно | раз | 6 | ежемесячно |  | по плану
8 |  | - внутридомовое оборудование (шкафы, щитки ) | апр.авг. дек. | раз | 1 | апр.авг. дек. |  | по плану
9 |  | Очистка от пыли и мусора этажных щитков | январь | раз | 1 | январь |  | по плану
10 |  | Аварийные выезды по заявкам | по необходимости | заявок |  | 1,2,3,4 кв. |  | непредв.
Проведение дератизации и дезинсекции помещений, входящих в состав общего имущества в многоквартирном доме
№ п/п | Наименование работ |  | Периодичность выполнения работ | Единица измерения | Кол-во | Срок выполнения | Отметка о выполнении работ | Примечание
1 | Дератизация и дезинсекция помещений, входящих в состав общего имущества в мкд |  | 2 раза в год и по неоходимости | раз | 2 | 2,4кв. |  | по плану
Работы по содержанию и ремонту систем дымоудаления и вентиляции
№ п/п | Наименование работ |  | Периодичность выполнения работ | Единица измерения | Кол-во | Срок выполнения | Отметка о выполнении работ | Примечание
1 | Проверка и прочистка вентиляционных каналов |  | 3 раза в год и по мере необходимости | раз | 3 | 1,2,4 кв. |  | по плану
Работы по обеспечению требований пожарной безопасности
№ п/п | Наименование работ |  | Периодичность выполнения работ | Единица измерения | Кол-во | Срок выполнения | Отметка о выполнении работ | Примечание
1 | визуальный осмотр эвакуационных выходов |  | 1 раз в год | м2 | 64.7 | май |  | по плану
Работы по содержанию и ремонту мусоропроводов в многоквартирном доме
№ п/п | Наименование работ |  | Периодичность выполнения работ | Единица измерения | Кол-во | Срок выполнения | Отметка о выполнении работ | Примечание
1 | Работы по содержанию и ремонту мусоропроводов в многоквартирном доме |  | 0 | 0 | 0 | 0 | 0 | не предусмотрено проектом

## Парковая д.3
План работ по текущему ремонту и содержанию многоквартирного дома № 3 по улице Парковая на 2017-2018г.г.
площадь дома - 574,1 м2
Работы по содержанию и ремонту конструктивных элементов (несущих конструкций) многоквартирного дома
текущий ремонт конструктивных элементов мкд
№ п/п | Наименование работ |  | Периодичность выполнения работ | Единица измерения | Кол-во | Срок выполнения | Отметка о выполнении работ | Примечание
1 | ремотн слуховых окон на чердаке |  | по необходимости | шт. | 4 | 3 кв |  | по плану
2 | Ремонт деревянных чердачных люков |  | по необходимости | шт. | 2 | 1 кв |  | по плану
3 | ремонт шиферной кровли одтельными местами |  | по необходимости | кв.м. | 4 | 2 кв |  | по плану
4 | ремонт деревянных оконных рам |  | по необходимости | кв.м. | 12 | 3 кв |  | по плану
5 | ремонт вентиляционных продухов (окон) в подвале. |  | 1 раз в год | шт | 8 | 3 кв |  | по плану
6 | ремонт входных деревянных дверей в подъезды |  | по необходимости | шт | 2 | 2 кв |  | по плану
7 | ремонт деревянных дверей в тамбурных помещениях |  | 1 раз в год | шт | 2 | 2 кв |  | по плану
8 | ремонт деревянных дверей входных в подвал |  | 1 раз в год | шт | 2 | 2 кв |  | по плану
9 | ремонт деревянных крылец |  | по необходимости | шт | 2 | 2 кв |  | по плану
содержание конструктивных элементов мкд
№ п/п | Вид конструкций | Наименование работ | Периодичность выполнения работ | Единица измерения | Кол-во | Срок выполнения | Отметка о выполнении работ | Примечание
1 | Кровля | Осмотр кровли, парапетных ограждений, вентиляционных зонтов и флюгарок на кровле | 2 раза в год | м2 | 589 | 2 раза в год |  | 2,4кв.
|  | Очистка кровель и козырьков от снега, наледи и сосулек | по необходимости | м2 | 589 | январь-март |  | по плану
|  | Очистка кровли от мусора (ветки, листья, песок и т.д.) с последующей транспортировкой в ручную на контейнерную площадку | по необходимости | м2 | 589 | апрель, октябрь |  | по плану
|  | Очиска водоотвода с кровли от листвы и наледи | по необходимости | м2 | 589 | 1, 2, 3,4 кв. |  | по плану
2 | Фасад | осмотр цоколя | 2 раза в год | раз | 2 | 2,4кв. |  | по плану
|  | осмотр отмостки | 2 раза в год | раз | 2 | 2,4кв. |  | по плану
|  | осмотр стен фасада | 2 раза в год | раз | 2 | 2,4кв. |  | по плану
3 | Чердак, подвал | осмотр целостности запорных устройств на подвалах,чердаках и технических помещений и пр. дверей. Опечатка бумажными наклейками | постоянно | осм | 41 | 1, 2, 3,4 кв. |  | 1, 2, 3,4 кв. по плану
4 | Двери | осмотр механизмов и открывающихся элементов дверей | 2 раза в год, по мере необходимости | шт. | 4 | 1, 2, 3,4 кв. |  | 2,4кв.
5 | Окна | осмотр механизмов и открывающихся элементов слуховых чердачных , подвальных окон и жалюзийных решоток | 2 раза в год,по мере необходимости | шт. | 4 | 1, 2, 3,4 кв. |  | 2,4кв.
|  | осмотр механизмов и открывающихся элементов подъездных окон | 2 раза в год по мере необходимости | шт. | 12 | 1, 2, 3,4 кв.
6 | Подъезды | Осмотр состояния подъездов | не реже 2 раз в год, по заявкам собственников, по мере необходимости | шт. | 4 | 1, 2, 3,4 кв. |  | 1,2,3,4кв
|  | уборка КГМ из подъезда | по необходимости | м2 | 64.7 |  |  | по плану
7 | Крыльца | Осмотр деревянных крылец | 2 раза в год,по мере необходимости | осм. | 4 | 1, 2, 3,4 кв. |  | 2,4кв.
Работы по содержанию и ремонту оборудования и систем инженерно-технического обеспечения, входящих в состав общего имущества в многоквартирном доме
работы по ремонту оборудования и систем инженерно-техничнского обеспечения мкд
№ п/п | Наименование работ |  | Периодичность выполнения работ | ед. изм. | Кол-во | Срок выполнения | Отметка о выполнении работ | Примечание
1 | теплоизоляция труб центрального отопления энергофлексом с предварительной антикорозийной покраской |  | перед началом отопительного сезона и по мере необходимости | п/м | 30 | 3 кв |  | по плану
2 | Замена электролампочек накаливания |  | в течении года | шт | 10 | в течении года |  | по плану
содержание оборудования и систем инженерно-технического обеспечения мкд
№ п/п | Наименование работ |  | Периодичность выполнения работ | ед. изм. | Кол-во | Срок выполнения | Отметка о выполнении работ | Примечание
1 | ТПС | пуск и наладка систем отопления | октябрь |  |  | 01.10.2017 |  | по плану
2 |  | Обход по дому | по необходимости | обх. | 8 | 1,2,3,4 кв. |  | по плану
3 | производство работ выполненное при подготовки дома к эксплуатации в весенне-летний и в осенне-зимний периоды | Ревизия запорной арматуры центрального отопления | по необходимости | осм | 3 | 2, 4 кв. |  | по плану
|  | Промывка лежаков ХВС | по необходимости | раз | 3 | 2,3 кв. |  | по плану
|  | Засор канализации | по необходимости | раз | 5 | 2,4 кв. |  | по плану
|  | Прочистка фановых стояков ø 110 | по необходимости | раз | 3 | 2,3,4 кв. |  | по плану
|  | Промывка лежаков канализации ø 110 | по необходимости | раз | 2 | 2, 4 кв. |  | по плану
|  | Откачка фикальных масс из подвального помещения | по необходимости | раз | 3 | 1,2,3,4 кв. |  | непредв.
4 |  | Периодичность осмотров элементов и помещений зданий в год:
5 |  | - открытая электропроводка | через 4 месяца | раз | 1 | через 4 месяца |  | по плану
6 |  | - скрытая электропроводка | через 2 месяца | раз | 3 | через 2 месяца |  | по плану
7 |  | - светильники | ежемесячно | раз | 6 | ежемесячно |  | по плану
8 |  | - внутридомовое оборудование (шкафы, щитки ) | апр.авг. дек. | раз | 1 | апр.авг. дек. |  | по плану
9 |  | Очистка от пыли и мусора этажных щитков | январь | раз | 1 | январь |  | по плану
10 |  | Аварийные выезды по заявкам | по необходимости | заявок |  | 1,2,3,4 кв. |  | непредв.
Проведение дератизации и дезинсекции помещений, входящих в состав общего имущества в многоквартирном доме
№ п/п | Наименование работ |  | Периодичность выполнения работ | Единица измерения | Кол-во | Срок выполнения | Отметка о выполнении работ | Примечание
1 | Дератизация и дезинсекция помещений, входящих в состав общего имущества в мкд |  | 2 раза в год и по неоходимости | раз | 2 | 2,4кв. |  | по плану
Работы по содержанию и ремонту систем дымоудаления и вентиляции
№ п/п | Наименование работ |  | Периодичность выполнения работ | Единица измерения | Кол-во | Срок выполнения | Отметка о выполнении работ | Примечание
1 | Проверка и прочистка вентиляционных каналов |  | 3 раза в год и по мере необходимости | раз | 3 | 1,2,4 кв. |  | по плану
Работы по обеспечению требований пожарной безопасности
№ п/п | Наименование работ |  | Периодичность выполнения работ | Единица измерения | Кол-во | Срок выполнения | Отметка о выполнении работ | Примечание
1 | визуальный осмотр эвакуационных выходов |  | 1 раз в год | м2 | 64.7 | май |  | по плану
Работы по содержанию и ремонту мусоропроводов в многоквартирном доме
№ п/п | Наименование работ |  | Периодичность выполнения работ | Единица измерения | Кол-во | Срок выполнения | Отметка о выполнении работ | Примечание
1 | Работы по содержанию и ремонту мусоропроводов в многоквартирном доме |  | 0 | 0 | 0 | 0 | 0 | не предусмотрено проектом

## Парковая д.4
План работ по текущему ремонту и содержанию многоквартирного дома № 4 по улице Парковая на 2017-2018г.г.
площадь дома - 595,7 м2
Работы по содержанию и ремонту конструктивных элементов (несущих конструкций) многоквартирного дома
текущий ремонт конструктивных элементов мкд
№ п/п | Наименование работ |  | Периодичность выполнения работ | Единица измерения | Кол-во | Срок выполнения | Отметка о выполнении работ | Примечание
1 | ремотн слуховых окон на чердаке |  | по необходимости | шт. | 4 | 3 кв |  | по плану
2 | Ремонт деревянных чердачных люков |  | по необходимости | шт. | 2 | 1 кв |  | по плану
3 | ремонт шиферной кровли одтельными местами |  | по необходимости | кв.м. | 4 | 2 кв |  | по плану
4 | ремонт деревянных оконных рам |  | по необходимости | кв.м. | 12 | 3 кв |  | по плану
5 | ремонт вентиляционных продухов (окон) в цоколе. |  | 1 раз в год | шт | 6 | 3 кв |  | по плану
6 | ремонт входных деревянных дверей в подъезды |  | по необходимости | шт | 2 | 2 кв |  | по плану
7 | ремонт деревянных дверей в тамбурных помещениях |  | 1 раз в год | шт | 2 | 2 кв |  | по плану
содержание конструктивных элементов мкд
№ п/п | Вид конструкций | Наименование работ | Периодичность выполнения работ | Единица измерения | Кол-во | Срок выполнения | Отметка о выполнении работ | Примечание
1 | Кровля | Осмотр кровли, парапетных ограждений, вентиляционных зонтов и флюгарок на кровле | 2 раза в год | м2 | 590 | 1, 2, 3,4 кв. |  | 2,4кв.
|  | Очистка кровель и козырьков от снега, наледи и сосулек | по необходимости | м2 | 590 | январь-март |  | по плану
|  | Очистка кровли от мусора (ветки, листья, песок и т.д.) с последующей транспортировкой в ручную на контейнерную площадку | по необходимости | м2 | 590 | апрель, октябрь |  | по плану
|  | Очиска водоотвода с кровли от листвы и наледи | по необходимости | м2 | 590 | 1, 2, 3,4 кв. |  | по плану
2 | Фасад | осмотр цоколя | 2 раза в год | раз | 2 | 2,4кв. |  | по плану
|  | осмотр отмостки | 2 раза в год | раз | 2 | 2,4кв. |  | по плану
|  | осмотр стен фасада | 2 раза в год | раз | 2 | 2,4кв. |  | по плану
3 | Чердак | осмотр целостности запорных устройств на чердаках и технических помещений и пр. дверей. Опечатка бумажными наклейками | постоянно | осм | 42 | 1, 2, 3,4 кв. |  | 1, 2, 3,4 кв. по плану
4 | Двери | осмотр механизмов и открывающихся элементов дверей | 2 раза в год, по мере необходимости | шт. | 12 | 1, 2, 3,4 кв. |  | 2,4кв.
5 | Окна | осмотр механизмов и открывающихся элементов слуховых чердачных, подвальных окон и жалюзийных решоток | 2 раза в год,по мере необходимости | шт. | 4 | 1, 2, 3,4 кв. |  | 2,4кв.
|  | осмотр механизмов и открывающихся элементов подъездных окон | 2 раза в год по мере необходимости | шт. | 12 | 1, 2, 3,4 кв.
6 | Подъезды | Осмотр состояния подъездов | не реже 2 раз в год, по заявкам собственников, по мере необходимости | шт. | 10 | 1, 2, 3,4 кв. |  | 1,2,3,4кв
7 | Крыльца | Осмотр деревянных крылец | 2 раза в год,по мере необходимости | осм. | 12 | 1, 2, 3,4 кв. |  | 2,4кв.
Работы по содержанию и ремонту оборудования и систем инженерно-технического обеспечения, входящих в состав общего имущества в многоквартирном доме
работы по ремонту оборудования и систем инженерно-техничнского обеспечения мкд
№ п/п | Наименование работ |  | Периодичность выполнения работ | ед. изм. | Кол-во | Срок выполнения | Отметка о выполнении работ | Примечание
1 | теплоизоляция труб центрального отопления энергофлексом с предварительной антикорозийной покраской |  | перед началом отопительного сезона и по мере необходимости | п/м | 30 | 3 кв |  | по плану
2 | Замена электролампочек накаливания |  | в течении года | шт | 10 | в течении года |  | по плану
содержание оборудования и систем инженерно-технического обеспечения мкд
№ п/п | Наименование работ |  | Периодичность выполнения работ | ед. изм. | Кол-во | Срок выполнения | Отметка о выполнении работ | Примечание
1 | ТПС | пуск и наладка систем отопления | 1 раз в год |  |  | 2017-10-01 |  | по плану
2 |  | Обход по дому | по необходимости | обх. | 12 | 1,2,3,4 кв. |  | по плану
3 | производство работ выполненное при подготовки дома к эксплуатации в весенне-летний и в осенне-зимний периоды | Ревизия запорной арматуры центрального отопления | по необходимости | осм | 6 | 2, 4 кв. |  | по плану
|  | Промывка лежаков ХВС | по необходимости | раз | 1 | 2,3 кв. |  | по плану
|  | Засор канализации | по необходимости | раз | 4 | 2,4 кв. |  | по плану
|  | Прочистка фановых стояков ø 110 | по необходимости | раз | 1 | 2,3,4 кв. |  | по плану
|  | Промывка лежаков канализации ø 110 | по необходимости | раз | 1 | 2, 4 кв. |  | по плану
4 |  | Периодичность осмотров элементов и помещений зданий в год: | [5 empty] | по плану
5 |  | - открытая электропроводка | через 4 месяца | раз | 1 | через 4 месяца |  | по плану
6 |  | - скрытая электропроводка | через 2 месяца | раз | 3 | через 2 месяца |  | по плану
7 |  | - светильники | ежемесячно | раз | 6 | ежемесячно |  | по плану
8 |  | - внутридомовое оборудование (шкафы, щитки ) | апр.авг. дек. | раз | 1 | апр.авг. дек. |  | по плану
9 |  | Очистка от пыли и мусора этажных щитков | январь | раз | 1 | январь |  | по плану
10 |  | Аварийные выезды по заявкам | по необходимости | заявок |  | 1,2,3,4 кв. |  | по необход.
Проведение дератизации и дезинсекции помещений, входящих в состав общего имущества в многоквартирном доме
№ п/п | Наименование работ |  | Периодичность выполнения работ | Единица измерения | Кол-во | Срок выполнения | Отметка о выполнении работ | Примечание
1 | Дератизация и дезинсекция помещений, входящих в состав общего имущества в мкд |  | 2 раза в год и по неоходимости | раз | 2 | 2,4кв. |  | по плану
Работы по содержанию и ремонту систем дымоудаления и вентиляции
№ п/п | Наименование работ |  | Периодичность выполнения работ | Единица измерения | Кол-во | Срок выполнения | Отметка о выполнении работ | Примечание
1 | Проверка и прочистка вентиляционных каналов |  | 3 раза в год и по мере необходимости | раз | 3 | 1,2,4 кв. |  | по плану
Работы по обеспечению требований пожарной безопасности
№ п/п | Наименование работ |  | Периодичность выполнения работ | Единица измерения | Кол-во | Срок выполнения | Отметка о выполнении работ | Примечание
1 | визуальный осмотр эвакуационных выходов |  | 1 раз в год | м2 | 64.3 | май |  | по плану
Работы по содержанию и ремонту мусоропроводов в многоквартирном доме
№ п/п | Наименование работ |  | Периодичность выполнения работ | Единица измерения | Кол-во | Срок выполнения | Отметка о выполнении работ | Примечание
1 | Работы по содержанию и ремонту мусоропроводов в многоквартирном доме |  | 0 | 0 | 0 | 0 | 0 | не предусмотрено проектом

## Парковая д.5
План работ по текущему ремонту и содержанию многоквартирного дома № 5 по улице Парковая на 2017-2018г.г.
площадь дома - 597,9м2
Работы по содержанию и ремонту конструктивных элементов (несущих конструкций) многоквартирного дома
текущий ремонт конструктивных элементов мкд
№ п/п | Наименование работ |  | Периодичность выполнения работ | Единица измерения | Кол-во | Срок выполнения | Отметка о выполнении работ | Примечание
1 | ремотн слуховых окон на чердаке |  | по необходимости | шт. | 4 | 3 кв |  | по плану
2 | Ремонт деревянных чердачных люков |  | по необходимости | шт. | 2 | 1 кв |  | по плану
3 | ремонт шиферной кровли одтельными местами |  | по необходимости | кв.м. | 4 | 2 кв |  | по плану
4 | ремонт деревянных оконных рам |  | по необходимости | кв.м. | 12 | 3 кв |  | по плану
5 | ремонт вентиляционных продухов (окон) в цоколе ( подвале). |  | 1 раз в год | шт | 6 | 3 кв |  | по плану
6 | ремонт входных деревянных дверей в подъезды |  | по необходимости | шт | 2 | 2 кв |  | по плану
7 | ремонт деревянных дверей в тамбурных помещениях |  | 1 раз в год | шт | 2 | 2 кв |  | по плану
содержание конструктивных элементов мкд
№ п/п | Вид конструкций | Наименование работ | Периодичность выполнения работ | Единица измерения | Кол-во | Срок выполнения | Отметка о выполнении работ | Примечание
1 | Кровля | Осмотр кровли, парапетных ограждений, вентиляционных зонтов и флюгарок на кровле | 2 раза в год | м2 | 590 | 1, 2, 3,4 кв. |  | по плану
|  | Очистка кровель и козырьков от снега, наледи и сосулек | по необходимости | м2 | 590 | январь-март |  | по плану
|  | Очистка кровли от мусора (ветки, листья, песок и т.д.) с последующей транспортировкой в ручную на контейнерную площадку | по необходимости | м2 | 590 | апрель, октябрь |  | по плану
|  | Очиска водоотвода с кровли от листвы и наледи | по необходимости | м2 | 590 | 1, 2, 3,4 кв. |  | по плану
2 | Фасад | осмотр цоколя | 2 раза в год | раз | 2 | 2,4кв. |  | по плану
|  | осмотр отмостки | 2 раза в год | раз | 2 | 2,4кв. |  | по плану
|  | осмотр стен фасада | 2 раза в год | раз | 2 | 2,4кв. |  | по плану
3 | Чердак | осмотр целостности запорных устройств на чердаках и технических помещений и пр. дверей. Опечатка бумажными наклейками | постоянно | осм | 42 | 1, 2, 3,4 кв. |  | по плану
4 | Двери | осмотр механизмов и открывающихся элементов дверей | 2 раза в год, по мере необходимости | шт. | 12 | 1, 2, 3,4 кв. |  | по плану
5 | Окна | осмотр механизмов и открывающихся элементов слуховых чердачных, подвальных окон и жалюзийных решоток | 2 раза в год,по мере необходимости | шт. | 4 | 1, 2, 3,4 кв. |  | по плану
|  | осмотр механизмов и открывающихся элементов подъездных окон | 2 раза в год по мере необходимости | шт. | 12 | 1, 2, 3,4 кв. |  | по плану
6 | Подъезды | Осмотр состояния подъездов | не реже 2 раз в год, по заявкам собственников, по мере необходимости | шт. | 10 | 1, 2, 3,4 кв. |  | по плану
7 | Крыльца | Осмотр деревянных крылец | 2 раза в год,по мере необходимости | осм. | 12 | 1, 2, 3,4 кв. |  | по плану
Работы по содержанию и ремонту оборудования и систем инженерно-технического обеспечения, входящих в состав общего имущества в многоквартирном доме
работы по ремонту оборудования и систем инженерно-техничнского обеспечения мкд
№ п/п | Наименование работ |  | Периодичность выполнения работ | ед. изм. | Кол-во | Срок выполнения | Отметка о выполнении работ | Примечание
1 | теплоизоляция труб центрального отопления энергофлексом с предварительной антикорозийной покраской |  | перед началом отопительного сезона и по мере необходимости | п/м | 30 | 3 кв |  | по плану
2 | Замена электролампочек накаливания |  | в течении года | шт | 10 | в течении года |  | по плану
содержание оборудования и систем инженерно-технического обеспечения мкд
№ п/п | Наименование работ |  | Периодичность выполнения работ | ед. изм. | Кол-во | Срок выполнения | Отметка о выполнении работ | Примечание
1 | ТПС | пуск и наладка систем отопления | 1 раз в год |  |  | 2017-10-01 |  | по плану
2 |  | Обход по дому | по необходимости | обх. | 12 | 1,2,3,4 кв. |  | по плану
3 | производство работ выполненное при подготовки дома к эксплуатации в весенне-летний и в осенне-зимний периоды | Ревизия запорной арматуры центрального отопления | по необходимости | осм | 6 | 2, 4 кв. |  | по плану
|  | Промывка лежаков ХВС | по необходимости | раз | 1 | 2,3 кв. |  | по плану
|  | Засор канализации | по необходимости | раз | 4 | 2,4 кв. |  | по плану
|  | Прочистка фановых стояков ø 110 | по необходимости | раз | 1 | 2,3,4 кв. |  | по плану
|  | Промывка лежаков канализации ø 110 | по необходимости | раз | 1 | 2, 4 кв. |  | по плану
4 |  | Периодичность осмотров элементов и помещений зданий в год:
5 |  | - открытая электропроводка | через 4 месяца | раз | 1 | через 4 месяца |  | по плану
6 |  | - скрытая электропроводка | через 2 месяца | раз | 3 | через 2 месяца |  | по плану
7 |  | - светильники | ежемесячно | раз | 6 | ежемесячно |  | по плану
8 |  | - внутридомовое оборудование (шкафы, щитки ) | апр.авг. дек. | раз | 1 | апр.авг. дек. |  | по плану
9 |  | Очистка от пыли и мусора этажных щитков | январь | раз | 1 | январь |  | по плану
10 |  | Аварийные выезды по заявкам | по необходимости | заявок |  | 1,2,3,4 кв. |  | по необход.
Проведение дератизации и дезинсекции помещений, входящих в состав общего имущества в многоквартирном доме
№ п/п | Наименование работ |  | Периодичность выполнения работ | Единица измерения | Кол-во | Срок выполнения | Отметка о выполнении работ | Примечание
1 | Дератизация и дезинсекция помещений, входящих в состав общего имущества в мкд |  | 2 раза в год и по неоходимости | раз | 2 | 2,4кв. |  | по плану
Работы по содержанию и ремонту систем дымоудаления и вентиляции
№ п/п | Наименование работ |  | Периодичность выполнения работ | Единица измерения | Кол-во | Срок выполнения | Отметка о выполнении работ | Примечание
1 | Проверка и прочистка вентиляционных каналов |  | 3 раза в год и по мере необходимости | раз | 3 | 1,2,4 кв. |  | по плану
Работы по обеспечению требований пожарной безопасности
№ п/п | Наименование работ |  | Периодичность выполнения работ | Единица измерения | Кол-во | Срок выполнения | Отметка о выполнении работ | Примечание
1 | визуальный осмотр эвакуационных выходов |  | 1 раз в год | м2 | 64.3 | май |  | по плану
Работы по содержанию и ремонту мусоропроводов в многоквартирном доме
№ п/п | Наименование работ |  | Периодичность выполнения работ | Единица измерения | Кол-во | Срок выполнения | Отметка о выполнении работ | Примечание
1 | Работы по содержанию и ремонту мусоропроводов в многоквартирном доме |  | 0 | 0 | 0 | 0 | 0 | не предусмотрено проектом

## Парковая д.6
План работ по текущему ремонту и содержанию многоквартирного дома № 6 по улице Парковая на 2017-2018г.г.
площадь дома - 599,7м2
Работы по содержанию и ремонту конструктивных элементов (несущих конструкций) многоквартирного дома
текущий ремонт конструктивных элементов мкд
№ п/п | Наименование работ |  | Периодичность выполнения работ | Единица измерения | Кол-во | Срок выполнения | Отметка о выполнении работ | Примечание
1 | ремотн слуховых окон на чердаке |  | по необходимости | шт. | 4 | 3 кв |  | по плану
2 | Ремонт деревянных чердачных люков |  | по необходимости | шт. | 2 | 1 кв |  | по плану
3 | ремонт шиферной кровли одтельными местами |  | по необходимости | кв.м. | 4 | 2 кв |  | по плану
4 | ремонт деревянных оконных рам |  | по необходимости | кв.м. | 12 | 3 кв |  | по плану
5 | ремонт вентиляционных продухов (окон) в цоколе ( подвале). |  | 1 раз в год | шт | 6 | 3 кв |  | по плану
6 | ремонт входных деревянных дверей в подъезды |  | по необходимости | шт | 2 | 2 кв |  | по плану
7 | ремонт деревянных дверей в тамбурных помещениях |  | 1 раз в год | шт | 2 | 2 кв |  | по плану
содержание конструктивных элементов мкд
№ п/п | Вид конструкций | Наименование работ | Периодичность выполнения работ | Единица измерения | Кол-во | Срок выполнения | Отметка о выполнении работ | Примечание
1 | Кровля | Осмотр кровли, парапетных ограждений, вентиляционных зонтов и флюгарок на кровле | 2 раза в год | м2 | 590 | 1, 2, 3,4 кв. |  | 2,4кв.
|  | Очистка кровель и козырьков от снега, наледи и сосулек | по необходимости | м2 | 590 | январь-март |  | по плану
|  | Очистка кровли от мусора (ветки, листья, песок и т.д.) с последующей транспортировкой в ручную на контейнерную площадку | по необходимости | м2 | 590 | апрель, октябрь |  | по плану
|  | Очиска водоотвода с кровли от листвы и наледи | по необходимости | м2 | 590 | 1, 2, 3,4 кв. |  | по плану
2 | Фасад | осмотр цоколя | 2 раза в год | раз | 2 | 2,4кв. |  | по плану
|  | осмотр отмостки | 2 раза в год | раз | 2 | 2,4кв. |  | по плану
|  | осмотр стен фасада | 2 раза в год | раз | 2 | 2,4кв. |  | по плану
3 | Чердак | осмотр целостности запорных устройств на чердаках и технических помещений и пр. дверей. Опечатка бумажными наклейками | постоянно | осм | 42 | 1, 2, 3,4 кв. |  | 1, 2, 3,4 кв. по плану
4 | Двери | осмотр механизмов и открывающихся элементов дверей | 2 раза в год, по мере необходимости | шт. | 12 | 1, 2, 3,4 кв. |  | 2,4кв.
5 | Окна | осмотр механизмов и открывающихся элементов слуховых чердачных, подвальных окон и жалюзийных решоток | 2 раза в год,по мере необходимости | шт. | 4 | 1, 2, 3,4 кв. |  | 2,4кв.
|  | осмотр механизмов и открывающихся элементов подъездных окон | 2 раза в год по мере необходимости | шт. | 12 | 1, 2, 3,4 кв.
6 | Подъезды | Осмотр состояния подъездов | не реже 2 раз в год, по заявкам собственников, по мере необходимости | шт. | 10 | 1, 2, 3,4 кв. |  | 1,2,3,4кв
7 | Крыльца | Осмотр деревянных крылец | 2 раза в год,по мере необходимости | осм. | 12 | 1, 2, 3,4 кв. |  | 2,4кв.
Работы по содержанию и ремонту оборудования и систем инженерно-технического обеспечения, входящих в состав общего имущества в многоквартирном доме
работы по ремонту оборудования и систем инженерно-техничнского обеспечения мкд
№ п/п | Наименование работ |  | Периодичность выполнения работ | ед. изм. | Кол-во | Срок выполнения | Отметка о выполнении работ | Примечание
1 | теплоизоляция труб центрального отопления энергофлексом с предварительной антикорозийной покраской |  | перед началом отопительного сезона и по мере необходимости | п/м | 30 | 3 кв |  | по плану
2 | Замена электролампочек накаливания |  | в течении года | шт | 10 | в течении года |  | по плану
содержание оборудования и систем инженерно-технического обеспечения мкд
№ п/п | Наименование работ |  | Периодичность выполнения работ | ед. изм. | Кол-во | Срок выполнения | Отметка о выполнении работ | Примечание
1 | ТПС | пуск и наладка систем отопления | 1 раз в год |  |  | 2017-10-01 |  | по плану
2 |  | Обход по дому | по необходимости | обх. | 12 | 1,2,3,4 кв. |  | по плану
3 | производство работ выполненное при подготовки дома к эксплуатации в весенне-летний и в осенне-зимний периоды | Ревизия запорной арматуры центрального отопления | по необходимости | осм | 6 | 2, 4 кв. |  | по плану
|  | Промывка лежаков ХВС | по необходимости | раз | 1 | 2,3 кв. |  | по плану
|  | Засор канализации | по необходимости | раз | 4 | 2,4 кв. |  | по плану
|  | Прочистка фановых стояков ø 110 | по необходимости | раз | 1 | 2,3,4 кв. |  | по плану
|  | Промывка лежаков канализации ø 110 | по необходимости | раз | 1 | 2, 4 кв. |  | по плану
4 |  | Периодичность осмотров элементов и помещений зданий в год: | [5 empty] | по плану
5 |  | - открытая электропроводка | через 4 месяца | раз | 1 | через 4 месяца |  | по плану
6 |  | - скрытая электропроводка | через 2 месяца | раз | 3 | через 2 месяца |  | по плану
7 |  | - светильники | ежемесячно | раз | 6 | ежемесячно |  | по плану
8 |  | - внутридомовое оборудование (шкафы, щитки ) | апр.авг. дек. | раз | 1 | апр.авг. дек. |  | по плану
9 |  | Очистка от пыли и мусора этажных щитков | январь | раз | 1 | январь |  | по плану
10 |  | Аварийные выезды по заявкам | по необходимости | заявок |  | 1,2,3,4 кв. |  | по необход.
Проведение дератизации и дезинсекции помещений, входящих в состав общего имущества в многоквартирном доме
№ п/п | Наименование работ |  | Периодичность выполнения работ | Единица измерения | Кол-во | Срок выполнения | Отметка о выполнении работ | Примечание
1 | Дератизация и дезинсекция помещений, входящих в состав общего имущества в мкд |  | 2 раза в год и по неоходимости | раз | 2 | 2,4кв. |  | по плану
Работы по содержанию и ремонту систем дымоудаления и вентиляции
№ п/п | Наименование работ |  | Периодичность выполнения работ | Единица измерения | Кол-во | Срок выполнения | Отметка о выполнении работ | Примечание
1 | Проверка и прочистка вентиляционных каналов |  | 3 раза в год и по мере необходимости | раз | 3 | 1,2,4 кв. |  | по плану
Работы по обеспечению требований пожарной безопасности
№ п/п | Наименование работ |  | Периодичность выполнения работ | Единица измерения | Кол-во | Срок выполнения | Отметка о выполнении работ | Примечание
1 | визуальный осмотр эвакуационных выходов |  | 1 раз в год | м2 | 64.3 | май |  | по плану
Работы по содержанию и ремонту мусоропроводов в многоквартирном доме
№ п/п | Наименование работ |  | Периодичность выполнения работ | Единица измерения | Кол-во | Срок выполнения | Отметка о выполнении работ | Примечание
1 | Работы по содержанию и ремонту мусоропроводов в многоквартирном доме |  | 0 | 0 | 0 | 0 | 0 | не предусмотрено проектом

## Парковая д.7
План работ по текущему ремонту и содержанию многоквартирного дома № 7 по улице Парковая на 2017-2018г.г.
площадь дома - 593,7 м2
дом расселен, коммуникации отключены, кроме кв.1,8
содержание конструктивных элементов мкд
№ п/п | Вид конструкций | Наименование работ | Периодичность выполнения работ | Единица измерения | Кол-во | Срок выполнения | Отметка о выполнении работ | Примечание
1 | Кровля | Осмотр кровли, парапетных ограждений, вентиляционных зонтов и флюгарок на кровле | 2 раза в год | м2 | 590 | 1, 2, 3,4 кв. |  | 2,4кв.
|  | Очистка кровель и козырьков от снега, наледи и сосулек | по необходимости | м2 | 590 | январь-март |  | по плану
|  | Очистка кровли от мусора (ветки, листья, песок и т.д.) с последующей транспортировкой в ручную на контейнерную площадку | по необходимости | м2 | 590 | апрель, октябрь |  | по плану
|  | Очиска водоотвода с кровли от листвы и наледи | по необходимости | м2 | 590 | 1, 2, 3,4 кв. |  | по плану
2 | Фасад | осмотр цоколя | 2 раза в год | раз | 2 | 2,4кв. |  | по плану
|  | осмотр отмостки | 2 раза в год | раз | 2 | 2,4кв. |  | по плану
|  | осмотр стен фасада | 2 раза в год | раз | 2 | 2,4кв. |  | по плану
3 | Чердак | осмотр целостности запорных устройств на чердаках и технических помещений и пр. дверей. Опечатка бумажными наклейками | постоянно | осм | 42 | 1, 2, 3,4 кв. |  | 1, 2, 3,4 кв. по плану
4 | Двери | осмотр механизмов и открывающихся элементов дверей | 2 раза в год, по мере необходимости | шт. | 12 | 1, 2, 3,4 кв. |  | 2,4кв.
5 | Окна | осмотр механизмов и открывающихся элементов слуховых чердачных, подвальных окон и жалюзийных решоток | 2 раза в год,по мере необходимости | шт. | 4 | 1, 2, 3,4 кв. |  | 2,4кв.
|  | осмотр механизмов и открывающихся элементов подъездных окон | 2 раза в год по мере необходимости | шт. | 12 | 1, 2, 3,4 кв.
6 | Подъезды | Осмотр состояния подъездов | не реже 2 раз в год, по заявкам собственников, по мере необходимости | шт. | 10 | 1, 2, 3,4 кв. |  | 1,2,3,4кв
7 | Крыльца | Осмотр деревянных крылец | 2 раза в год,по мере необходимости | осм. | 12 | 1, 2, 3,4 кв. |  | 2,4кв.
Работы по содержанию и ремонту оборудования и систем инженерно-технического обеспечения, входящих в состав общего имущества в многоквартирном доме
работы по ремонту оборудования и систем инженерно-техничнского обеспечения мкд
№ п/п | Наименование работ |  | Периодичность выполнения работ | ед. изм. | Кол-во | Срок выполнения | Отметка о выполнении работ | Примечание
1 | теплоизоляция труб центрального отопления энергофлексом с предварительной антикорозийной покраской |  | перед началом отопительного сезона и по мере необходимости | п/м | 30 | 3 кв |  | по плану
2 | Замена электролампочек накаливания |  | в течении года | шт | 10 | в течении года |  | по плану
содержание оборудования и систем инженерно-технического обеспечения мкд
№ п/п | Наименование работ |  | Периодичность выполнения работ | ед. изм. | Кол-во | Срок выполнения | Отметка о выполнении работ | Примечание
1 | ТПС | пуск и наладка систем отопления кв.1 | 1 раз в год |  |  | 2017-10-01 |  | по плану
2 |  | Обход по дому | по необходимости | обх. | 12 | 1,2,3,4 кв. |  | по плану
3 | производство работ выполненное при подготовки дома к эксплуатации в весенне-летний и в осенне-зимний периоды | Ревизия запорной арматуры центрального отопления | по необходимости | осм | 6 | 2, 4 кв. |  | по плану
|  | Промывка лежаков ХВС | по необходимости | раз | 1 | 2,3 кв. |  | по плану
|  | Засор канализации | по необходимости | раз | 4 | 2,4 кв. |  | по плану
|  | Прочистка фановых стояков ø 110 | по необходимости | раз | 1 | 2,3,4 кв. |  | по плану
|  | Промывка лежаков канализации ø 110 | по необходимости | раз | 1 | 2, 4 кв. |  | по плану
4 |  | Периодичность осмотров элементов и помещений зданий в год:
5 |  | - открытая электропроводка | через 4 месяца | раз | 1 | через 4 месяца |  | по плану
6 |  | - скрытая электропроводка | через 2 месяца | раз | 3 | через 2 месяца |  | по плану
7 |  | - светильники | ежемесячно | раз | 6 | ежемесячно |  | по плану
8 |  | - внутридомовое оборудование (шкафы, щитки ) | апр.авг. дек. | раз | 1 | апр.авг. дек. |  | по плану
9 |  | Очистка от пыли и мусора этажных щитков | январь | раз | 1 | январь |  | по плану
10 |  | Аварийные выезды по заявкам | по необходимости | заявок |  | 1,2,3,4 кв. |  | по необход.
Проведение дератизации и дезинсекции помещений, входящих в состав общего имущества в многоквартирном доме
№ п/п | Наименование работ |  | Периодичность выполнения работ | Единица измерения | Кол-во | Срок выполнения | Отметка о выполнении работ | Примечание
1 | Дератизация и дезинсекция помещений, входящих в состав общего имущества в мкд |  | 2 раза в год и по неоходимости | раз | 2 | 2,4кв. |  | по плану
Работы по содержанию и ремонту систем дымоудаления и вентиляции
№ п/п | Наименование работ |  | Периодичность выполнения работ | Единица измерения | Кол-во | Срок выполнения | Отметка о выполнении работ | Примечание
1 | Проверка и прочистка вентиляционных каналов |  | 3 раза в год и по мере необходимости | раз | 3 | 1,2,4 кв. |  | по плану
Работы по обеспечению требований пожарной безопасности
№ п/п | Наименование работ |  | Периодичность выполнения работ | Единица измерения | Кол-во | Срок выполнения | Отметка о выполнении работ | Примечание
1 | визуальный осмотр эвакуационных выходов |  | 1 раз в год | м2 | 64.3 | май |  | по плану
Работы по содержанию и ремонту мусоропроводов в многоквартирном доме
№ п/п | Наименование работ |  | Периодичность выполнения работ | Единица измерения | Кол-во | Срок выполнения | Отметка о выполнении работ | Примечание
1 | Работы по содержанию и ремонту мусоропроводов в многоквартирном доме |  | 0 | 0 | 0 | 0 | 0 | не предусмотрено проектом

## Парковая д.9
План работ по текущему ремонту и содержанию многоквартирного дома № 9 по улице Парковая на 2017-2018 г.г.
площадь дома - 592,5 м2
Работы по содержанию и ремонту конструктивных элементов (несущих конструкций) многоквартирного дома
дом расселен, коммуникации отключены кроме кв.7 Снос дома по графику -2016 -2017г
содержание конструктивных элементов мкд
№ п/п | Вид конструкций | Наименование работ | Периодичность выполнения работ | Единица измерения | Кол-во | Срок выполнения | Отметка о выполнении работ | Примечание
1 | Кровля | Осмотр кровли, парапетных ограждений, вентиляционных зонтов и флюгарок на кровле | 2 раза в год | м2 | 597 | 1, 2, 3,4 кв. |  | 2,4кв.
|  | Очистка кровель и козырьков от снега, наледи и сосулек | по необходимости | м2 | 597 | январь-март |  | по плану
|  | Очистка кровли от мусора (ветки, листья, песок и т.д.) с последующей транспортировкой в ручную на контейнерную площадку | по необходимости | м2 | 597 | апрель, октябрь |  | по плану
|  | Очиска водоотвода с кровли от листвы и наледи | по необходимости | м2 | 597 | 1, 2, 3,4 кв. |  | по плану
2 | Фасад | осмотр цоколя | 2 раза в год | раз | 2 | 2,4кв. |  | по плану
|  | осмотр отмостки | 2 раза в год | раз | 2 | 2,4кв. |  | по плану
|  | осмотр стен фасада | 2 раза в год | раз | 2 | 2,4кв. |  | по плану
3 | Чердак | осмотр целостности запорных устройств на чердаках и технических помещений и пр. дверей. Опечатка бумажными наклейками | постоянно | осм | 42 | 1, 2, 3,4 кв. |  | 1, 2, 3,4 кв. по плану
4 | Двери | осмотр механизмов и открывающихся элементов дверей | 2 раза в год, по мере необходимости | шт. | 12 | 1, 2, 3,4 кв. |  | 2,4кв.
5 | Окна | осмотр механизмов и открывающихся элементов слуховых чердачных, подвальных окон и жалюзийных решоток | 2 раза в год,по мере необходимости | шт. | 4 | 1, 2, 3,4 кв. |  | 2,4кв.
|  | осмотр механизмов и открывающихся элементов подъездных окон | 2 раза в год по мере необходимости | шт. | 12 | 1, 2, 3,4 кв.
6 | Подъезды | Осмотр состояния подъездов | не реже 2 раз в год, по заявкам собственников, по мере необходимости | шт. | 10 | 1, 2, 3,4 кв. |  | 1,2,3,4кв
7 | Крыльца | Осмотр крылец | 2 раза в год,по мере необходимости | осм. | 12 | 1, 2, 3,4 кв. |  | 2,4кв.
Работы по содержанию и ремонту оборудования и систем инженерно-технического обеспечения, входящих в состав общего имущества в многоквартирном доме
работы по ремонту оборудования и систем инженерно-техничнского обеспечения мкд
№ п/п | Наименование работ |  | Периодичность выполнения работ | ед. изм. | Кол-во | Срок выполнения | Отметка о выполнении работ | Примечание
3 | Замена электролампочек накаливания |  | в течении года | шт | 10 | в течении года |  | по плану
содержание оборудования и систем инженерно-технического обеспечения мкд
№ п/п | Наименование работ |  | Периодичность выполнения работ | ед. изм. | Кол-во | Срок выполнения | Отметка о выполнении работ | Примечание
1 | ТПС | пуск и наладка систем отопления | 1 раз в год |  |  | 2017-10-01 |  | по плану
2 |  | Обход по дому | по необходимости | обх. | 12 | 1,2,3,4 кв. |  | по плану
3 | производство работ выполненное при подготовки дома к эксплуатации в весенне-летний и в осенне-зимний периоды | Ревизия запорной арматуры центрального отопления | по необходимости | осм | 6 | 2, 4 кв. |  | по плану
|  | Промывка лежаков ХВС | по необходимости | раз | 1 | 2,3 кв. |  | по плану
|  | Засор канализации | по необходимости | раз | 4 | 2,4 кв. |  | по плану
|  | Прочистка фановых стояков ø 110 | по необходимости | раз | 1 | 2,3,4 кв. |  | по плану
|  | Промывка лежаков канализации ø 110 | по необходимости | раз | 1 | 2, 4 кв. |  | по плану
4 |  | Периодичность осмотров элементов и помещений зданий в год:
5 |  | - открытая электропроводка | через 4 месяца | раз | 1 | через 4 месяца |  | по плану
6 |  | - скрытая электропроводка | через 2 месяца | раз | 3 | через 2 месяца |  | по плану
7 |  | - светильники | ежемесячно | раз | 6 | ежемесячно |  | по плану
8 |  | - внутридомовое оборудование (шкафы, щитки ) | апр.авг. дек. | раз | 1 | апр.авг. дек. |  | по плану
9 |  | Очистка от пыли и мусора этажных щитков | январь | раз | 1 | январь |  | по плану
10 |  | Аварийные выезды по заявкам | по необходимости | заявок |  | 1,2,3,4 кв. |  | по необход.
Проведение дератизации и дезинсекции помещений, входящих в состав общего имущества в многоквартирном доме
№ п/п | Наименование работ |  | Периодичность выполнения работ | Единица измерения | Кол-во | Срок выполнения | Отметка о выполнении работ | Примечание
1 | Дератизация и дезинсекция помещений, входящих в состав общего имущества в мкд |  | 2 раза в год и по неоходимости | раз | 2 | 2,4кв. |  | по плану
Работы по содержанию и ремонту систем дымоудаления и вентиляции
№ п/п | Наименование работ |  | Периодичность выполнения работ | Единица измерения | Кол-во | Срок выполнения | Отметка о выполнении работ | Примечание
1 | Проверка и прочистка вентиляционных каналов |  | 3 раза в год и по мере необходимости | раз | 3 | 1,2,4 кв. |  | по плану
Работы по обеспечению требований пожарной безопасности
№ п/п | Наименование работ |  | Периодичность выполнения работ | Единица измерения | Кол-во | Срок выполнения | Отметка о выполнении работ | Примечание
1 | визуальный осмотр эвакуационных выходов |  | 1 раз в год | м2 | 64.3 | май |  | по плану
Работы по содержанию и ремонту мусоропроводов в многоквартирном доме
№ п/п | Наименование работ |  | Периодичность выполнения работ | Единица измерения | Кол-во | Срок выполнения | Отметка о выполнении работ | Примечание
1 | Работы по содержанию и ремонту мусоропроводов в многоквартирном доме |  | 0 | 0 | 0 | 0 | 0 | не предусмотрено проектом

## Парковая д.12
План работ по текущему ремонту и содержанию многоквартирного дома № 12 по улице Парковая на 2017-2018 г.г.
площадь дома - 379,7м2
дом расселен, коммуникации отключены, кроме кв.1 Снос дома по графику -2016-2017 г
содержание конструктивных элементов мкд
№ п/п | Вид конструкций | Наименование работ | Периодичность выполнения работ | Единица измерения | Кол-во | Срок выполнения | Отметка о выполнении работ | Примечание
1 | Кровля | Осмотр кровли, парапетных ограждений, вентиляционных зонтов и флюгарок на кровле | 2 раза в год | м2 | 578 | 1, 2, 3,4 кв. |  | 2,4кв.
|  | Очистка кровель и козырьков от снега, наледи и сосулек | по необходимости | м2 | 578 | январь-март |  | по плану
|  | Очистка кровли от мусора (ветки, листья, песок и т.д.) с последующей транспортировкой в ручную на контейнерную площадку | по необходимости | м2 | 578 | апрель, октябрь |  | по плану
|  | Очиска водоотвода с кровли от листвы и наледи | по необходимости | м2 | 578 | 1, 2, 3,4 кв. |  | по плану
2 | Фасад | осмотр цоколя | 2 раза в год | раз | 2 | 2,4кв. |  | по плану
|  | осмотр отмостки | 2 раза в год | раз | 2 | 2,4кв. |  | по плану
|  | осмотр стен фасада | 2 раза в год | раз | 2 | 2,4кв. |  | по плану
3 | Чердак | осмотр целостности запорных устройств на чердаках и технических помещений и пр. дверей. Опечатка бумажными наклейками | постоянно | осм | 42 | 1, 2, 3,4 кв. |  | 1, 2, 3,4 кв. по плану
4 | Двери | осмотр механизмов и открывающихся элементов дверей | 2 раза в год, по мере необходимости | шт. | 12 | 1, 2, 3,4 кв. |  | 2,4кв.
5 | Окна | осмотр механизмов и открывающихся элементов слуховых чердачных, подвальных окон и жалюзийных решоток | 2 раза в год,по мере необходимости | шт. | 4 | 1, 2, 3,4 кв. |  | 2,4кв.
|  | осмотр механизмов и открывающихся элементов подъездных окон | 2 раза в год по мере необходимости | шт. | 12 | 1, 2, 3,4 кв.
6 | Подъезды | Осмотр состояния подъездов | не реже 2 раз в год, по заявкам собственников, по мере необходимости | шт. | 10 | 1, 2, 3,4 кв. |  | 1,2,3,4кв
7 | Крыльца | Осмотр крылец | 2 раза в год,по мере необходимости | осм. | 12 | 1, 2, 3,4 кв. |  | 2,4кв.
Работы по содержанию и ремонту оборудования и систем инженерно-технического обеспечения, входящих в состав общего имущества в многоквартирном доме
работы по ремонту оборудования и систем инженерно-техничнского обеспечения мкд
№ п/п | Наименование работ |  | Периодичность выполнения работ | ед. изм. | Кол-во | Срок выполнения | Отметка о выполнении работ | Примечание
3 | Замена электролампочек накаливания |  | в течении года | шт | 10 | в течении года |  | по плану
содержание оборудования и систем инженерно-технического обеспечения мкд
№ п/п | Наименование работ |  | Периодичность выполнения работ | ед. изм. | Кол-во | Срок выполнения | Отметка о выполнении работ | Примечание
1 | ТПС | пуск и наладка систем отопления | 1 раз в год |  |  |  |  | по плану
2 |  | Обход по дому | по необходимости | обх. | 12 | 1,2,3,4 кв. |  | по плану
3 | производство работ выполненное при подготовки дома к эксплуатации в весенне-летний и в осенне-зимний периоды | Ревизия запорной арматуры центрального отопления | по необходимости | осм | 6 | 2, 4 кв. |  | по плану
|  | Промывка лежаков ХВС | по необходимости | раз | 1 | 2,3 кв. |  | по плану
|  | Засор канализации | по необходимости | раз | 4 | 2,4 кв. |  | по плану
|  | Прочистка фановых стояков ø 110 | по необходимости | раз | 1 | 2,3,4 кв. |  | по плану
|  | Промывка лежаков канализации ø 110 | по необходимости | раз | 1 | 2, 4 кв. |  | по плану
4 |  | Периодичность осмотров элементов и помещений зданий в год: |  | раз |  |  |  | по плану
5 |  | - открытая электропроводка | через 4 месяца | раз | 1 | через 4 месяца |  | по плану
6 |  | - скрытая электропроводка | через 2 месяца | раз | 3 | через 2 месяца |  | по плану
7 |  | - светильники | ежемесячно | раз | 6 | ежемесячно |  | по плану
8 |  | - внутридомовое оборудование (шкафы, щитки ) | апр.авг. дек. | раз | 1 | апр.авг. дек. |  | по плану
9 |  | Очистка от пыли и мусора этажных щитков | январь | раз | 1 | январь |  | по плану
10 |  | Аварийные выезды по заявкам | по необходимости | заявок |  | 1,2,3,4 кв. |  | по необход.
Проведение дератизации и дезинсекции помещений, входящих в состав общего имущества в многоквартирном доме
№ п/п | Наименование работ |  | Периодичность выполнения работ | Единица измерения | Кол-во | Срок выполнения | Отметка о выполнении работ | Примечание
1 | Дератизация и дезинсекция помещений, входящих в состав общего имущества в мкд |  | 2 раза в год и по неоходимости | раз | 2 | 2,4кв. |  | по плану
Работы по содержанию и ремонту систем дымоудаления и вентиляции
№ п/п | Наименование работ |  | Периодичность выполнения работ | Единица измерения | Кол-во | Срок выполнения | Отметка о выполнении работ | Примечание
1 | Проверка и прочистка вентиляционных каналов |  | 3 раза в год и по мере необходимости | раз | 3 | 1,2,4 кв. |  | по плану
Работы по обеспечению требований пожарной безопасности
№ п/п | Наименование работ |  | Периодичность выполнения работ | Единица измерения | Кол-во | Срок выполнения | Отметка о выполнении работ | Примечание
1 | визуальный осмотр эвакуационных выходов |  | 1 раз в год | м2 | 64.3 | май |  | по плану
Работы по содержанию и ремонту мусоропроводов в многоквартирном доме
№ п/п | Наименование работ |  | Периодичность выполнения работ | Единица измерения | Кол-во | Срок выполнения | Отметка о выполнении работ | Примечание
1 | Работы по содержанию и ремонту мусоропроводов в многоквартирном доме |  | 0 | 0 | 0 | 0 | 0 | не предусмотрено проектом

## Парковая д.13
План работ по текущему ремонту и содержанию многоквартирного дома № 13 по улице Парковая на 2017-2018 г.г.
площадь дома - 577,2м2
дом расселен, коммуникации отключены кроме кв.1 Снос дома по графику -2016-2017 г
содержание конструктивных элементов мкд
№ п/п | Вид конструкций | Наименование работ | Периодичность выполнения работ | Единица измерения | Кол-во | Срок выполнения | Отметка о выполнении работ | Примечание
1 | Кровля | Осмотр кровли, парапетных ограждений, вентиляционных зонтов и флюгарок на кровле | 2 раза в год | м2 | 506 | 1, 2, 3,4 кв. |  | 2,4кв.
|  | Очистка кровель и козырьков от снега, наледи и сосулек | по необходимости | м2 | 506 | январь-март |  | по плану
|  | Очистка кровли от мусора (ветки, листья, песок и т.д.) с последующей транспортировкой в ручную на контейнерную площадку | по необходимости | м2 | 506 | апрель, октябрь |  | по плану
|  | Очиска водоотвода с кровли от листвы и наледи | по необходимости | м2 | 506 | 1, 2, 3,4 кв. |  | по плану
2 | Фасад | осмотр цоколя | 2 раза в год | раз | 2 | 2,4кв. |  | по плану
|  | осмотр отмостки | 2 раза в год | раз | 2 | 2,4кв. |  | по плану
|  | осмотр стен фасада | 2 раза в год | раз | 2 | 2,4кв. |  | по плану
3 | Чердак | осмотр целостности запорных устройств на чердаках и технических помещений и пр. дверей. Опечатка бумажными наклейками | постоянно | осм | 42 | 1, 2, 3,4 кв. |  | 1, 2, 3,4 кв. по плану
4 | Двери | осмотр механизмов и открывающихся элементов дверей | 2 раза в год, по мере необходимости | шт. | 12 | 1, 2, 3,4 кв. |  | 2,4кв.
5 | Окна | осмотр механизмов и открывающихся элементов слуховых чердачных, подвальных окон и жалюзийных решоток | 2 раза в год,по мере необходимости | шт. | 4 | 1, 2, 3,4 кв. |  | 2,4кв.
|  | осмотр механизмов и открывающихся элементов подъездных окон | 2 раза в год по мере необходимости | шт. | 12 | 1, 2, 3,4 кв.
6 | Подъезды | Осмотр состояния подъездов | не реже 2 раз в год, по заявкам собственников, по мере необходимости | шт. | 10 | 1, 2, 3,4 кв. |  | 1,2,3,4кв
7 | Крыльца | Осмотр крылец | 2 раза в год,по мере необходимости | осм. | 12 | 1, 2, 3,4 кв. |  | 2,4кв.
Работы по содержанию и ремонту оборудования и систем инженерно-технического обеспечения, входящих в состав общего имущества в многоквартирном доме
работы по ремонту оборудования и систем инженерно-техничнского обеспечения мкд
№ п/п | Наименование работ |  | Периодичность выполнения работ | ед. изм. | Кол-во | Срок выполнения | Отметка о выполнении работ | Примечание
3 | Замена электролампочек накаливания |  | в течении года | шт | 10 | в течении года |  | по плану
содержание оборудования и систем инженерно-технического обеспечения мкд
№ п/п | Наименование работ |  | Периодичность выполнения работ | ед. изм. | Кол-во | Срок выполнения | Отметка о выполнении работ | Примечание
1 | ТПС | пуск и наладка систем отопления | 1 раз в год |  |  | 2017-10-01 |  | по плану
2 |  | Обход по дому | по необходимости | обх. | 12 | 1,2,3,4 кв. |  | по плану
3 | производство работ выполненное при подготовки дома к эксплуатации в весенне-летний и в осенне-зимний периоды | Ревизия запорной арматуры центрального отопления | по необходимости | осм | 6 | 2, 4 кв. |  | по плану
|  | Промывка лежаков ХВС | по необходимости | раз | 1 | 2,3 кв. |  | по плану
|  | Засор канализации | по необходимости | раз | 4 | 2,4 кв. |  | по плану
|  | Прочистка фановых стояков ø 110 | по необходимости | раз | 1 | 2,3,4 кв. |  | по плану
|  | Промывка лежаков канализации ø 110 | по необходимости | раз | 1 | 2, 4 кв. |  | по плану
4 |  | Периодичность осмотров элементов и помещений зданий в год:
5 |  | - открытая электропроводка | через 4 месяца | раз | 1 | через 4 месяца |  | по плану
6 |  | - скрытая электропроводка | через 2 месяца | раз | 3 | через 2 месяца |  | по плану
7 |  | - светильники | ежемесячно | раз | 6 | ежемесячно |  | по плану
8 |  | - внутридомовое оборудование (шкафы, щитки ) | апр.авг. дек. | раз | 1 | апр.авг. дек. |  | по плану
9 |  | Очистка от пыли и мусора этажных щитков | январь | раз | 1 | январь |  | по плану
10 |  | Аварийные выезды по заявкам | по необходимости | заявок |  | 1,2,3,4 кв. |  | по необход.
Проведение дератизации и дезинсекции помещений, входящих в состав общего имущества в многоквартирном доме
№ п/п | Наименование работ |  | Периодичность выполнения работ | Единица измерения | Кол-во | Срок выполнения | Отметка о выполнении работ | Примечание
1 | Дератизация и дезинсекция помещений, входящих в состав общего имущества в мкд |  | 2 раза в год и по неоходимости | раз | 2 | 2,4кв. |  | по плану
Работы по содержанию и ремонту систем дымоудаления и вентиляции
№ п/п | Наименование работ |  | Периодичность выполнения работ | Единица измерения | Кол-во | Срок выполнения | Отметка о выполнении работ | Примечание
1 | Проверка и прочистка вентиляционных каналов |  | 3 раза в год и по мере необходимости | раз | 3 | 1,2,4 кв. |  | по плану
Работы по обеспечению требований пожарной безопасности
№ п/п | Наименование работ |  | Периодичность выполнения работ | Единица измерения | Кол-во | Срок выполнения | Отметка о выполнении работ | Примечание
1 | визуальный осмотр эвакуационных выходов |  | 1 раз в год | м2 | 64.3 | май |  | по плану
Работы по содержанию и ремонту мусоропроводов в многоквартирном доме
№ п/п | Наименование работ |  | Периодичность выполнения работ | Единица измерения | Кол-во | Срок выполнения | Отметка о выполнении работ | Примечание
1 | Работы по содержанию и ремонту мусоропроводов в многоквартирном доме |  | 0 | 0 | 0 | 0 | 0 | не предусмотрено проектом

## Ремесленная д.8
План работ по текущему ремонту и содержанию многоквартирного дома № 13 по улице Парковая на 2017-2018 г.г.
площадь дома - 934,0м2
дом расселен, коммуникации отключены кроме кв.10,11,17,18 Снос дома по графику -2016 -2017г
содержание конструктивных элементов мкд
№ п/п | Вид конструкций | Наименование работ | Периодичность выполнения работ | Единица измерения | Кол-во | Срок выполнения | Отметка о выполнении работ | Примечание
1 | Кровля | Осмотр кровли, парапетных ограждений, вентиляционных зонтов и флюгарок на кровле | 2 раза в год | м2 | 736 | 1, 2, 3,4 кв. |  | 2,4кв.
|  | Очистка кровель и козырьков от снега, наледи и сосулек | по необходимости | м2 | 736 | январь-март |  | по плану
|  | Очистка кровли от мусора (ветки, листья, песок и т.д.) с последующей транспортировкой в ручную на контейнерную площадку | по необходимости | м2 | 736 | апрель, октябрь |  | по плану
|  | Очиска водоотвода с кровли от листвы и наледи | по необходимости | м2 | 736 | 1, 2, 3,4 кв. |  | по плану
2 | Фасад | осмотр цоколя | 2 раза в год | раз | 2 | 2,4кв. |  | по плану
|  | осмотр отмостки | 2 раза в год | раз | 2 | 2,4кв. |  | по плану
|  | осмотр стен фасада | 2 раза в год | раз | 2 | 2,4кв. |  | по плану
3 | Чердак | осмотр целостности запорных устройств на чердаках и технических помещений и пр. дверей. Опечатка бумажными наклейками | постоянно | осм | 42 | 1, 2, 3,4 кв. |  | 1, 2, 3,4 кв. по плану
4 | Двери | осмотр механизмов и открывающихся элементов дверей | 2 раза в год, по мере необходимости | шт. | 12 | 1, 2, 3,4 кв. |  | 2,4кв.
5 | Окна | осмотр механизмов и открывающихся элементов слуховых чердачных, подвальных окон и жалюзийных решоток | 2 раза в год,по мере необходимости | шт. | 4 | 1, 2, 3,4 кв. |  | 2,4кв.
|  | осмотр механизмов и открывающихся элементов подъездных окон | 2 раза в год по мере необходимости | шт. | 12 | 1, 2, 3,4 кв.
6 | Подъезды | Осмотр состояния подъездов | не реже 2 раз в год, по заявкам собственников, по мере необходимости | шт. | 10 | 1, 2, 3,4 кв. |  | 1,2,3,4кв
7 | Крыльца | Осмотр крылец | 2 раза в год,по мере необходимости | осм. | 12 | 1, 2, 3,4 кв. |  | 2,4кв.
Работы по содержанию и ремонту оборудования и систем инженерно-технического обеспечения, входящих в состав общего имущества в многоквартирном доме
работы по ремонту оборудования и систем инженерно-техничнского обеспечения мкд
№ п/п | Наименование работ |  | Периодичность выполнения работ | ед. изм. | Кол-во | Срок выполнения | Отметка о выполнении работ | Примечание
3 | Замена электролампочек накаливания |  | в течении года | шт | 10 | в течении года |  | по плану
содержание оборудования и систем инженерно-технического обеспечения мкд
№ п/п | Наименование работ |  | Периодичность выполнения работ | ед. изм. | Кол-во | Срок выполнения | Отметка о выполнении работ | Примечание
1 | ТПС | пуск и наладка систем отопления | 1 раз в год |  |  | 2017-10-01 |  | по плану
2 |  | Обход по дому | по необходимости | обх. | 12 | 1,2,3,4 кв. |  | по плану
3 | производство работ выполненное при подготовки дома к эксплуатации в весенне-летний и в осенне-зимний периоды | Ревизия запорной арматуры центрального отопления | по необходимости | осм | 6 | 2, 4 кв. |  | по плану
|  | Промывка лежаков ХВС | по необходимости | раз | 1 | 2,3 кв. |  | по плану
|  | Засор канализации | по необходимости | раз | 4 | 2,4 кв. |  | по плану
|  | Прочистка фановых стояков ø 110 | по необходимости | раз | 1 | 2,3,4 кв. |  | по плану
|  | Промывка лежаков канализации ø 110 | по необходимости | раз | 1 | 2, 4 кв. |  | по плану
4 |  | Периодичность осмотров элементов и помещений зданий в год:
5 |  | - открытая электропроводка | через 4 месяца | раз | 1 | через 4 месяца |  | по плану
6 |  | - скрытая электропроводка | через 2 месяца | раз | 3 | через 2 месяца |  | по плану
7 |  | - светильники | ежемесячно | раз | 6 | ежемесячно |  | по плану
8 |  | - внутридомовое оборудование (шкафы, щитки) | апр.авг. дек. | раз | 1 | апр.авг. дек. |  | по плану
9 |  | Очистка от пыли и мусора этажных щитков | январь | раз | 1 | январь |  | по плану
10 |  | Аварийные выезды по заявкам | по необходимости | заявок |  | 1,2,3,4 кв. |  | по необход.
Проведение дератизации и дезинсекции помещений, входящих в состав общего имущества в многоквартирном доме
№ п/п | Наименование работ |  | Периодичность выполнения работ | Единица измерения | Кол-во | Срок выполнения | Отметка о выполнении работ | Примечание
1 | Дератизация и дезинсекция помещений, входящих в состав общего имущества в мкд |  | 2 раза в год и по неоходимости | раз | 2 | 2,4кв. |  | по плану
Работы по содержанию и ремонту систем дымоудаления и вентиляции
№ п/п | Наименование работ |  | Периодичность выполнения работ | Единица измерения | Кол-во | Срок выполнения | Отметка о выполнении работ | Примечание
1 | Проверка и прочистка вентиляционных каналов |  | 3 раза в год и по мере необходимости | раз | 3 | 1,2,4 кв. |  | по плану
Работы по обеспечению требований пожарной безопасности
№ п/п | Наименование работ |  | Периодичность выполнения работ | Единица измерения | Кол-во | Срок выполнения | Отметка о выполнении работ | Примечание
1 | визуальный осмотр эвакуационных выходов |  | 1 раз в год | м2 | 64.3 | май |  | по плану
Работы по содержанию и ремонту мусоропроводов в многоквартирном доме
№ п/п | Наименование работ |  | Периодичность выполнения работ | Единица измерения | Кол-во | Срок выполнения | Отметка о выполнении работ | Примечание
1 | Работы по содержанию и ремонту мусоропроводов в многоквартирном доме |  | 0 | 0 | 0 | 0 | 0 | не предусмотрено проектом