## Пионерская 12
План ремонта и содержания конструктивных элементов (несущих конструкций) многоквартирного дома № 12 по улице Пионерская на 2017 год
Площадь дома - 2919,8 м2
Текущий ремонт
№ п/п | Наименование работ | Переодичность выполнения работ | Единица измерения | Кол-во | Срок выполнения | Отметка о выполнении работ
1 | Ремонт металлической кровли (проклеивание мягким покрытием)- квартиры 9, 10, 29, 30 | по мере необходимости | п/м | 25 | 2-3 квартал
2 | Ремонт и окраска фасада, вандальных надписей | по мере необходимости | м2 | 33.25 | 2-3 квартал
3 | Изготовление желобов по 5- ти водостокам | по мере необходимости | п/м | 7.5 | 2-3 квартал
4 | Демонтаж забора | по мере необходимости | п/м | 65 | 2-3 квартал
5 | Входы в подъезд за домом,окраска и штукатурка | по мере необходимости | м2 | 10 | 2-3 квартал
6 | Окраска газопровода | по мере необходимости | п/м | 6 | 2-3 квартал
Работы по содержанию дома
№ п/п | Наименование работ | Переодичность выполнения работ | Единица измерения | Кол-во | Срок выполнения | Отметка о выполнении работ
1 | Осмотр состояния подъездов | ежемесячно | раз. | 12 | ежемесячно
2 | Опечатывание чердаков и подвалов | еженедельно | раз. | 53 | еженедельно
3 | Осмотр отмостки | 2 раза в год | раз. | 2 | 2 раза в год
4 | Осмотр стен фасада | 2 раза в год | раз. | 2 | 2 раза в год
5 | Осмотр кровли, парапетных ограждений, вентиляционных зонтов и флюгарок на кровле | 2 раза в год | раз. | 2 | 2 раза в год
6 | Осмотр крылец | 2 раза в год | раз. | 2 | 2 раза в год
7 | Проверка механизмов и открывающихся элементов дверей | 2 раза в год | раз. | 2 | 2 раза в год
8 | Проверка механизмов и открывающихся элементов окон | 2 раза в год | раз. | 2 | 2 раза в год
9 | Осмотр и составление актов | по мере необходимости | раз. | 3 | по мере необходимости
10 | Очистка подвалов и чердаков от мусора | 1 раз в год | раз. | 1 | 1 раз в год
11 | Очистка кровель и козырьков от снега, наледи и сосулек, грязи, мусора, листьев | по мере необходимости в осенний, весенний и зимний периоды и по мере необходимости | раз. | 5 | 1-4 квартал
12 | Очистка водосточных желобов от листвы | по мере необходимости в осенний период | раз. | 1 | 3-4 квартал
13 | Замена и укрепление водосточных труб и отливов. | по мере поступления обращений от граждан и самостоятельного выявления (плановый осмотр) | шт. | 6 | в течении года
14 | Ремонт оконных рам на лестничных клетках | при подготовке к работе в осенне-зимний период и по мере необходимости | шт. | 3 | в течении года
15 | Замена разбитых стекл окон и дверей в местах общего пользования | при подготовке к работе в осенне-зимний период и по мере необходимости | м2 | 6 | в течении года
16 | Окраска входных металлических дверей масляной краской | 1 раз в год | шт. | 6 | 2- 3 квартал
17 | Закрашивание вандальных надписей на фасаде | по мере поступления обращений от граждан и самостоятельного выявления (плановый осмотр) | м2 | 6 | 2-3 квартал
18 | Закрашивание вандальных надписей на стенах в подъездах | по мере поступления обращений от граждан и самостоятельного выявления (плановый осмотр) | м2 | 1 | 2-3 квартал
19 | Ремонт и укрепление металлических, деревяных входных, чердачных, выходов на кровлю, подвальных дверей | при подготовке к работе в осенне-зимний период и по мере необходимости | шт. | 3 | в течении года
20 | Смена навесного замка -подвал, электрощит, вых. на кровлю | по мере поступления обращений от граждан и самостоятельного выявления (плановый осмотр) | шт. | 3 | в течении года
21 | Установка и снятие дверных пружин | при подготовке к работе в осенне-зимний период и по мере необходимости | шт. | 6 | 3- 4 квартал
22 | Ремонт и укрепление почтовых ящиков | по мере поступления обращений от граждан и самостоятельного выявления (плановый осмотр) | секц. | 7 | в течении года
23 | Ремонт и замена замков почтовых ящиков | по мере поступления обращений от граждан и самостоятельного выявления (плановый осмотр) | шт. | 7 | в течении года
24 | Опиловка сухостоя на придомовой территории | по мере поступления обращений от граждан и самостоятельного выявления (плановый осмотр) | шт. | 1 | в течении года
Проведение дератизации и дезинсекции помещений, входящих в состав общего имущества в многоквартирном доме № 12 по улице Пионерская на 2017 год.
№ п/п | Наименование работ | Переодичность выполнения работ | Единица измерения | Кол-во | Срок выполнения | Отметка о выполнении работ
1 | Дезинфекция подвального помещения | по мере необходимости | раз. | 12 | в течении года
2 | Дератизация подвального помещения | по мере необходимости | раз. | 12 | в течении года
Работы по содержанию и ремонту систем дымоудоления и вентиляции в доме № 12 по улице Пионерская на 2017 год.
№ п/п | Наименование работ | Переодичность выполнения работ | Единица измерения | Кол-во | Срок выполнения | Отметка о выполнении работ
1 | Осмотр вентиляционных шахт | 2 раза в год | раз. | 2 | 2 раза в год
План ремонта и содержания оборудования и систем инженерно-технического обеспечения, входящих в состав общего имущества в многоквартирном доме № 12 по улице Пионерская на 2017 год
Площадь дома - 2919,8 м2
Текущий ремонт
№ п/п | Наименование работ | Переодичность выполнения работ | Единица измерения | Кол-во | Срок выполнения | Отметка о выполнении работ
1 | Установка датчиков движения, освещенности | по мере необходимости | шт | 10 | в течении года
2 | Замена болтовых соединений на поэтажных нулевых шинах | по мере необходимости | соедин. | 40 | в течении года
3 | Установка нулевых шин на поэтажных щитах | по мере необходимости | шт | 9 | август, сентябрь
4 | Замена электролампочек накаливания и люминисцентных | по мере необходимости | шт | 100 | в течении года
5 | Установка светильников с энергосберегающими лампами | по мере необходимости | шт | 18 | май.июнь
6 | Прокладка кабелей для освещения подвала и др. | по мере необходимости | м.п. | 60 | июнь-август
7 | Замена вставок в водно-распределительных устройствах | по мере необходимости | шт | 10 | в течении года
8 | Замена автоматических выключателей на 25А, 40А, 100А. | по мере необходимости | шт | 10 | в течении года
9 | Замена переключателей (рубильников) в ВРУ | по мере необходимости | шт | 1 | в течении года
Работы по содержанию дома
№ п/п | Наименование работ | Переодичность выполнения работ | Единица измерения | Кол-во | Срок выполнения | Отметка о выполнении работ
1 | Осмотр трубопроводов канализации | 2 раза в год | раз. | 2 | апрель,сентябрь
2 | Осмотр трубопроводов ГВС 2 раза в год | 2 раза в год | раз. | 2 | апрель,сентябрь
3 | Осмотр трубопроводов ХВС 2 раза в год | 2 раза в год | раз. | 2 | апрель,сентябрь
4 | Осмотр технического состояния электросетей дома | по мере необходимости | осмотров в год | 1 | январь
5 | Промывка системы отопления | по мере необходимости | раз. | 1 | 1-4 квартал
6 | Опрессовка системы отопления | по мере необходимости | раз. | 1 | 1-4 квартал
7 | Периодичность осмотров элементов и помещений зданий в год: | по мере необходимости | осмотров в год | 24 | в течении года
| - открытая электропроводка | по мере необходимости | осмотров в год | 3 | через 4 месяца
| - скрытая электропроводка | по мере необходимости | осмотров в год | 6 | через 2 месяца
| - светильники | по мере необходимости | осмотров в год | 12 | ежемесячно
| - внутридомовое оборудование (шкафы, щитки ) | по мере необходимости | осмотров в год | 3 | апр.авг. дек.
8 | Очистка от пыли и мусора этажных щитков | по мере необходимости | в год | 1 | январь
9 | Аварийные выезды по заявкам | по мере необходимости | выездов | 50 | по необходим.

## Пионерская 14
План ремонта и содержания конструктивных элементов (несущих конструкций) многоквартирного дома № 14 по улице Пионерская на 2017 год.
Площадь дома - 3653,4 м2
Текущий ремонт
№ п/п | Наименование работ | Переодичность выполнения работ | Единица измерения | Кол-во | Срок выполнения | Отметка о выполнении работ
1 | Окраска цоколя | по мере необходимости | м2 | 25 | 2-3 квартал
2 | Изготавление и устройство отливов с козырьков над входом в подъезды | по мере необходимости | п/м | 10 | 2-3 квартал
3 | Проклеивание мягким покрытием козырьков над входом в подъезды | по мере необходимости | м2 | 10 | 2-3 квартал
4 | Ремонт и окраска торцевых балконов (подъезд 5) | по мере необходимости | м2 | 15 | 2-3 квартал
5 | Окраска газопровода | по мере необходимости | п/м | 30 | 2-3 квартал
6 | Установка парапета на кровлю | по мере необходимости | п/м | 35 | 2-3 квартал
Работы по содержанию дома
№ п/п | Наименование работ | Переодичность выполнения работ | Единица измерения | Кол-во | Срок выполнения | Отметка о выполнении работ
1 | Осмотр состояния подъездов | ежемесячно | раз. | 12 | ежемесячно
2 | Опечатывание чердаков и подвалов | еженедельно | раз. | 53 | еженедельно
3 | Осмотр отмостки | 2 раза в год | раз. | 2 | 2 раза в год
4 | Осмотр стен фасада | 2 раза в год | раз. | 2 | 2 раза в год
5 | Осмотр кровли, парапетных ограждений, вентиляционных зонтов и флюгарок на кровле | 2 раза в год | раз. | 2 | 2 раза в год
6 | Осмотр крылец | 2 раза в год | раз. | 2 | 2 раза в год
7 | Проверка механизмов и открывающихся элементов дверей | 2 раза в год | раз. | 2 | 2 раза в год
8 | Проверка механизмов и открывающихся элементов окон | 2 раза в год | раз. | 2 | 2 раза в год
9 | Осмотр и составление актов | по мере необходимости | раз. | 3 | по мере необходимости
10 | Очистка подвалов и чердаков от мусора | 1 раз в год | раз. | 1 | 1 раз в год
11 | Очистка кровель и козырьков от снега, наледи и сосулек, грязи, мусора, листьев | по мере необходимости в осенний, весенний и зимний периоды и по мере необходимости | раз. | 5 | 1-4 квартал
12 | Очистка водосточных желобов от листвы | по мере необходимости в осенний период | раз. | 1 | 3-4 квартал
13 | Замена и укрепление водосточных труб и отливов. | по мере поступления обращений от граждан и самостоятельного выявления (плановый осмотр) | шт. | 5 | в течении года
14 | Ремонт оконных рам на лестничных клетках | при подготовке к работе в осенне-зимний период и по мере необходимости | шт. | 1 | в течении года
15 | Замена разбитых стекл окон и дверей в местах общего пользования | при подготовке к работе в осенне-зимний период и по мере необходимости | м2 | 1 | в течении года
16 | Окраска входных металлических дверей масляной краской | 1 раз в год | шт. | 5 | 2- 3 квартал
17 | Закрашивание вандальных надписей на фасаде | по мере поступления обращений от граждан и самостоятельного выявления (плановый осмотр) | м2 | 10 | 2-3 квартал
18 | Закрашивание вандальных надписей на стенах в подъездах | по мере поступления обращений от граждан и самостоятельного выявления (плановый осмотр) | м2 | 1 | 2-3 квартал
19 | Ремонт и укрепление металлических, деревяных входных, чердачных, выходов на кровлю, подвальных дверей | при подготовке к работе в осенне-зимний период и по мере необходимости | шт. | 10 | в течении года
19 | Смена навесного замка -подвал, электрощит, вых. на кровлю | по мере поступления обращений от граждан и самостоятельного выявления (плановый осмотр) | шт. | 10 | в течении года
20 | Установка и снятие дверных пружин | при подготовке к работе в осенне-зимний период и по мере необходимости | шт. | 5 | 3- 4 квартал
21 | Ремонт и укрепление почтовых ящиков | по мере поступления обращений от граждан и самостоятельного выявления (плановый осмотр) | секц. | 2 | в течении года
22 | Ремонт и замена замков почтовых ящиков | по мере поступления обращений от граждан и самостоятельного выявления (плановый осмотр) | шт. | 1 | в течении года
23 | Опиловка сухостоя на придомовой территории | по мере поступления обращений от граждан и самостоятельного выявления (плановый осмотр) | шт. | 1 | в течении года
Проведение дератизации и дезинсекции помещений, входящих в состав общего имущества в многоквартирном доме № 14 по улице Пионерская на 2017 год.
№ п/п | Наименование работ | Переодичность выполнения работ | Единица измерения | Кол-во | Срок выполнения | Отметка о выполнении работ
1 | Дезинфекция подвального помещения | по мере необходимости | раз. | 12 | в течении года
2 | Дератизация подвального помещения | по мере необходимости | раз. | 12 | в течении года
Работы по содержанию и ремонту систем дымоудоления и вентиляции в доме № 14 по улице Пионерская на 2017 год.
№ п/п | Наименование работ | Переодичность выполнения работ | Единица измерения | Кол-во | Срок выполнения | Отметка о выполнении работ
1 | Осмотр вентиляционных шахт | 2 раза в год | раз. | 2 | 2 раза в год
План ремонта и содержания оборудования и систем инженерно-технического обеспечения, входящих в состав общего имущества в многоквартирном доме № 14 по улице Пионерская на 2017 год
Площадь дома - 3653,4 м2
Текущий ремонт
№ п/п | Наименование работ | Переодичность выполнения работ | Единица измерения | Кол-во | Срок выполнения | Отметка о выполнении работ
1 | Установка датчиков движения, освещенности | по мере необходимости | шт | 1 | в течении года
2 | Замена электролампочек накаливания и люминисцентных | по мере необходимости | шт | 50 | в течении года
3 | Установка светильников с энергосберегающими лампами | по мере необходимости | шт | 12 | май.июнь
4 | Прокладка кабелей для освещения подвала и др. | по мере необходимости | м.п. | 20 | июнь-август
6 | Замена вставок в вводно-распределительных устройствах | по мере необходимости | шт | 2 | в течении года
7 | Замена автоматических выключателей на 25А, 40А, 100А. | по мере необходимости | шт | 4 | в течении года
Работы по содержанию дома
№ п/п | Наименование работ | Переодичность выполнения работ | Единица измерения | Кол-во | Срок выполнения | Отметка о выполнении работ
1 | Осмотр трубопроводов канализации | 2 раза в год | раз. | 2 | апрель,сентябрь
2 | Осмотр трубопроводов ГВС 2 раза в год | 2 раза в год | раз. | 2 | апрель,сентябрь
3 | Осмотр трубопроводов ХВС 2 раза в год | 2 раза в год | раз. | 2 | апрель,сентябрь
4 | Осмотр технического состояния электросетей дома | по мере необходимости | осмотров в год | 1 | январь
5 | Промывка системы отопления | по мере необходимости | раз. | 1 | 1-4 квартал
6 | Установка шаровых кранов ᴓ 40, ᴓ 25, ᴓ 20, ᴓ 15 под термометры | по мере необходимости | шт | 5 | 1-4 квартал
7 | Врезка для установки термометров | по мере необходимости | шт | 2 | 1-4 квартал
8 | Опрессовка системы отопления | по мере необходимости | раз. | 1 | 1-4 квартал
9 | Периодичность осмотров элементов и помещений зданий в год: | по мере необходимости | осмотров в год | 24
| - открытая электропроводка | по мере необходимости | осмотров в год | 3 | через 4 месяца
| - скрытая электропроводка | по мере необходимости | осмотров в год | 6 | через 2 месяца
| - светильники | по мере необходимости | осмотров в год | 12 | ежемесячно
| - внутридомовое оборудование (шкафы, щитки ) | по мере необходимости | осмотров в год | 3 | апр.авг. дек.
10 | Очистка от пыли и мусора этажных щитков | по мере необходимости | в год | 1 | январь
11 | Аварийные выезды по заявкам | по мере необходимости | выездов | 30 | по необходим.

## Пионерская 16
План ремонта и содержания конструктивных элементов (несущих конструкций) многоквартирного дома № 16 по улице Пионерская на 2017 год.
Площадь дома - 3854,2 м2
Текущий ремонт
№ п/п | Наименование работ | Переодичность выполнения работ | Единица измерения | Кол-во | Срок выполнения | Отметка о выполнении работ
1 | Окраска цоколя | по мере необходимости | м2 | 60 | 2-3 квартал
2 | Изготавление и установка козырьков на подвальные приямки | по мере необходимости | шт. | 2 | 2-3 квартал
3 | Заделка выбоин в бетонном полу | по мере необходимости | м2 | 2 | 2-4 квартал
4 | Установка урн около подъездов | по мере необходимости | шт. | 5 | 2-4 квартал
5 | Окраска газопровода | по мере необходимости | п/м | 10 | 2-3 квартал
6 | Окраска вандальных надписей на фасаде | по мере необходимости | м2 | 20 | 2-3 квартал
Работы по содержанию дома
№ п/п | Наименование работ | Переодичность выполнения работ | Единица измерения | Кол-во | Срок выполнения | Отметка о выполнении работ
1 | Осмотр состояния подъездов | ежемесячно | раз. | 12 | ежемесячно
2 | Опечатывание чердаков и подвалов | еженедельно | раз. | 53 | еженедельно
3 | Осмотр отмостки | 2 раза в год | раз. | 2 | 2 раза в год
4 | Осмотр стен фасада | 2 раза в год | раз. | 2 | 2 раза в год
5 | Осмотр кровли, парапетных ограждений, вентиляционных зонтов и флюгарок на кровле | 2 раза в год | раз. | 2 | 2 раза в год
6 | Осмотр крылец | 2 раза в год | раз. | 2 | 2 раза в год
7 | Проверка механизмов и открывающихся элементов дверей | 2 раза в год | раз. | 2 | 2 раза в год
8 | Проверка механизмов и открывающихся элементов окон | 2 раза в год | раз. | 2 | 2 раза в год
9 | Осмотр и составление актов | по мере необходимости | раз. | 3 | по мере необходимости
10 | Очистка подвалов и чердаков от мусора | 1 раз в год | раз. | 1 | 1 раз в год
11 | Очистка кровель и козырьков от снега, наледи и сосулек, грязи, мусора, листьев | по мере необходимости в осенний, весенний и зимний периоды и по мере необходимости | раз. | 5 | 1-4 квартал
12 | Очистка водосточных желобов от листвы | по мере необходимости в осенний период | раз. | 1 | 3-4 квартал
13 | Замена и укрепление водосточных труб и отливов. | по мере поступления обращений от граждан и самостоятельного выявления (плановый осмотр) | шт. | 6 | в течении года
14 | Замена разбитых стекл окон и дверей в местах общего пользования | при подготовке к работе в осенне-зимний период и по мере необходимости | м2 | 1 | в течении года
16 | Окраска входных металлических дверей масляной краской | 1 раз в год | шт. | 4 | 2- 3 квартал
17 | Закрашивание вандальных надписей на фасаде | по мере поступления обращений от граждан и самостоятельного выявления (плановый осмотр) | м2 | 12 | 2-3 квартал
18 | Закрашивание вандальных надписей на стенах в подъездах | по мере поступления обращений от граждан и самостоятельного выявления (плановый осмотр) | м2 | 2 | 2-3 квартал
19 | Ремонт и укрепление металлических, деревяных входных, чердачных, выходов на кровлю, подвальных дверей | при подготовке к работе в осенне-зимний период и по мере необходимости | шт. | 5 | в течении года
19 | Смена навесного замка -подвал, электрощит, вых. на кровлю | по мере поступления обращений от граждан и самостоятельного выявления (плановый осмотр) | шт. | 6 | в течении года
20 | Установка и снятие дверных пружин | при подготовке к работе в осенне-зимний период и по мере необходимости | шт. | 5 | 3- 4 квартал
21 | Ремонт и укрепление почтовых ящиков | по мере поступления обращений от граждан и самостоятельного выявления (плановый осмотр) | секц. | 2 | в течении года
22 | Ремонт и замена замков почтовых ящиков | по мере поступления обращений от граждан и самостоятельного выявления (плановый осмотр) | шт. | 4 | в течении года
Проведение дератизации и дезинсекции помещений, входящих в состав общего имущества в многоквартирном доме № 16 по улице Пионерская на 2017 год.
№ п/п | Наименование работ | Переодичность выполнения работ | Единица измерения | Кол-во | Срок выполнения | Отметка о выполнении работ
1 | Дезинфекция подвального помещения | по мере необходимости | раз. | 12 | в течении года
2 | Дератизация подвального помещения | по мере необходимости | раз. | 12 | в течении года
Работы по содержанию и ремонту систем дымоудоления и вентиляции в доме № 16 по улице Пионерская на 2017 год.
№ п/п | Наименование работ | Переодичность выполнения работ | Единица измерения | Кол-во | Срок выполнения | Отметка о выполнении работ
1 | Осмотр вентиляционных шахт | 2 раза в год | раз. | 2 | 2 раза в год
План ремонта и содержания оборудования и систем инженерно-технического обеспечения, входящих в состав общего имущества в многоквартирном доме № 16 по улице Пионерская на 2017 год
Площадь дома - 3854,2 м2
Текущий ремонт
№ п/п | Наименование работ | Переодичность выполнения работ | Единица измерения | Кол-во | Срок выполнения | Отметка о выполнении работ
1 | Установка датчиков движения, освещенности | по мере необходимости | шт | 10 | в течении года
2 | Замена болтовых соединений на поэтажных нулевых шинах | по мере необходимости | соедин. | 40 | в течении года
3 | Установка нулевых шин на поэтажных щитах | по мере необходимости | шт | 9 | август, сентябрь
4 | Замена электролампочек накаливания и люминисцентных | по мере необходимости | шт | 10 | в течении года
5 | Установка светильников с энергосберегающими лампами | по мере необходимости | шт | 2 | май.июнь
6 | Прокладка кабелей для освещения подвала и др. | по мере необходимости | м.п. | 60 | июнь-август
7 | Замена вставок в водно-распределительных устройствах | по мере необходимости | шт | 10 | в течении года
8 | Замена автоматических выключателей на 25А, 40А, 100А. | по мере необходимости | шт | 10 | в течении года
9 | Замена переключателей (рубильников) в ВРУ | по мере необходимости | шт | 1 | в течении года
Работы по содержанию дома
№ п/п | Наименование работ | Переодичность выполнения работ | Единица измерения | Кол-во | Срок выполнения | Отметка о выполнении работ
1 | Осмотр трубопроводов канализации | 2 раза в год | раз. | 2 | апрель,сентябрь
2 | Осмотр трубопроводов ГВС 2 раза в год | 2 раза в год | раз. | 2 | апрель,сентябрь
3 | Осмотр трубопроводов ХВС 2 раза в год | 2 раза в год | раз. | 2 | апрель,сентябрь
4 | Осмотр технического состояния электросетей дома | по мере необходимости | осмотров в год | 1 | январь
5 | Промывка системы отопления | по мере необходимости | раз. | 1 | 1-4 квартал
6 | Установка шаровых кранов ᴓ 40, ᴓ 25, ᴓ 20, ᴓ 15 под термометры | по мере необходимости | шт | 5 | 1-4 квартал
7 | Врезка для установки термометров | по мере необходимости | шт | 2 | 1-4 квартал
8 | Опрессовка системы отопления | по мере необходимости | раз. | 1 | 1-4 квартал
9 | Периодичность осмотров элементов и помещений зданий в год: | по мере необходимости | осмотров в год | 24
| - открытая электропроводка | по мере необходимости | осмотров в год | 3 | через 4 месяца
| - скрытая электропроводка | по мере необходимости | осмотров в год | 6 | через 2 месяца
| - светильники | по мере необходимости | осмотров в год | 12 | ежемесячно
| - внутридомовое оборудование (шкафы, щитки ) | по мере необходимости | осмотров в год | 3 | апр.авг. дек.
10 | Очистка от пыли и мусора этажных щитков | по мере необходимости | в год | 1 | январь
11 | Аварийные выезды по заявкам | по мере необходимости | выездов | 50 | по необходим.

## Пионерская 18
План ремонта и содержания конструктивных элементов (несущих конструкций) многоквартирного дома № 18 по улице Пионерская на 2017 год.
Площадь дома - 5404,3 м2
Текущий ремонт
№ п/п | Наименование работ | Переодичность выполнения работ | Единица измерения | Кол-во | Срок выполнения | Отметка о выполнении работ
1 | Ремонт и окраска входных групп | по мере необходимости | м2 | 72 | 2-3 квартал
2 | Косметический ремонт подъездов (лестничные клетки) | по мере необходимости | м2 | 1395.9 | 2-3 квартал
3 | Окраска газопровода | по мере необходимости | п/м | 270 | 2-3 квартал
4 | Ремонт и окраска фасада до 1-го этажа | по мере необходимости | м2 | 15 | 2-3 квартал
5 | Восстановление плитки на лестничных клетках | по мере необходимости | м2 | 20 | 1-4 квартал
Работы по содержанию дома
№ п/п | Наименование работ | Переодичность выполнения работ | Единица измерения | Кол-во | Срок выполнения | Отметка о выполнении работ
1 | Осмотр состояния подъездов | ежемесячно | раз. | 12 | ежемесячно
2 | Опечатывание чердаков и подвалов | еженедельно | раз. | 53 | еженедельно
3 | Осмотр отмостки | 2 раза в год | раз. | 2 | 2 раза в год
4 | Осмотр стен фасада | 2 раза в год | раз. | 2 | 2 раза в год
5 | Осмотр кровли, парапетных ограждений, вентиляционных зонтов и флюгарок на кровле | 2 раза в год | раз. | 2 | 2 раза в год
6 | Осмотр крылец | 2 раза в год | раз. | 2 | 2 раза в год
7 | Проверка механизмов и открывающихся элементов дверей | 2 раза в год | раз. | 2 | 2 раза в год
8 | Проверка механизмов и открывающихся элементов окон | 2 раза в год | раз. | 2 | 2 раза в год
9 | Осмотр и составление актов | по мере необходимости | раз. | 3 | по мере необходимости
10 | Очистка подвалов и чердаков от мусора | 1 раз в год | раз. | 1 | 1 раз в год
11 | Очистка кровель и козырьков от снега, наледи и сосулек, грязи, мусора, листьев | по мере необходимости в осенний, весенний и зимний периоды и по мере необходимости | раз. | 3 | 1-4 квартал
12 | Замена и укрепление водосточных труб и отливов. | по мере поступления обращений от граждан и самостоятельного выявления (плановый осмотр) | шт. | 12 | в течении года
14 | Ремонт оконных рам на лестничных клетках | при подготовке к работе в осенне-зимний период и по мере необходимости | шт. | 3 | в течении года
15 | Замена разбитых стекл окон и дверей в местах общего пользования | при подготовке к работе в осенне-зимний период и по мере необходимости | м2 | 1 | в течении года
16 | Окраска входных металлических дверей масляной краской | 1 раз в год | шт. | 3 | 2- 3 квартал
17 | Закрашивание вандальных надписей на фасаде | по мере поступления обращений от граждан и самостоятельного выявления (плановый осмотр) | м2 | 35 | 2-3 квартал
18 | Закрашивание вандальных надписей на стенах в подъездах | по мере поступления обращений от граждан и самостоятельного выявления (плановый осмотр) | м2 | 1 | 2-3 квартал
19 | Смена навесного замка -подвал, электрощит, вых. на кровлю | по мере поступления обращений от граждан и самостоятельного выявления (плановый осмотр) | шт. | 6 | в течении года
20 | Ремонт и укрепление почтовых ящиков | по мере поступления обращений от граждан и самостоятельного выявления (плановый осмотр) | секц. | 4 | в течении года
22 | Ремонт и замена замков почтовых ящиков | по мере поступления обращений от граждан и самостоятельного выявления (плановый осмотр) | шт. | 4 | в течении года
23 | Опиловка сухостоя на придомовой территории | по мере поступления обращений от граждан и самостоятельного выявления (плановый осмотр) | шт. | 2 | в течении года
Проведение дератизации и дезинсекции помещений, входящих в состав общего имущества в многоквартирном доме № 18 по улице Пионерская на 2017 год.
№ п/п | Наименование работ | Переодичность выполнения работ | Единица измерения | Кол-во | Срок выполнения | Отметка о выполнении работ
1 | Дезинфекция подвального помещения | по мере необходимости | раз. | 12 | в течении года
2 | Дератизация подвального помещения | по мере необходимости | раз. | 12 | в течении года
Работы по содержанию и ремонту систем дымоудоления и вентиляции в доме № 18 по улице Пионерская на 2017 год.
№ п/п | Наименование работ | Переодичность выполнения работ | Единица измерения | Кол-во | Срок выполнения | Отметка о выполнении работ
1 | Осмотр вентиляционных шахт | 2 раза в год | раз. | 2 | 2 раза в год
План ремонта и содержания оборудования и систем инженерно-технического обеспечения, входящих в состав общего имущества в многоквартирном доме № 18 по улице Пионерская на 2017 год
Площадь дома - 5404,3 м2
Текущий ремонт
№ п/п | Наименование работ | Переодичность выполнения работ | Единица измерения | Кол-во | Срок выполнения | Отметка о выполнении работ
1 | Установка датчиков движения, освещенности | по мере необходимости | шт | 10 | в течении года
2 | Замена болтовых соединений на поэтажных нулевых шинах | по мере необходимости | соедин. | 40 | в течении года
3 | Установка нулевых шин на поэтажных щитах | по мере необходимости | шт | 9 | август, сентябрь
4 | Замена электролампочек накаливания и люминисцентных | по мере необходимости | шт | 100 | в течении года
5 | Установка светильников с энергосберегающими лампами | по мере необходимости | шт | 18 | май.июнь
6 | Прокладка кабелей для освещения подвала и др. | по мере необходимости | м.п. | 60 | июнь-август
7 | Замена вставок в водно-распределительных устройствах | по мере необходимости | шт | 10 | в течении года
8 | Замена автоматических выключателей на 25А, 40А, 100А. | по мере необходимости | шт | 10 | в течении года
9 | Замена переключателей (рубильников) в ВРУ | по мере необходимости | шт | 1 | в течении года
Работы по содержанию дома
№ п/п | Наименование работ | Переодичность выполнения работ | Единица измерения | Кол-во | Срок выполнения | Отметка о выполнении работ
1 | Осмотр трубопроводов канализации | 2 раза в год | раз. | 2 | апрель,сентябрь
2 | Осмотр трубопроводов ГВС 2 раза в год | 2 раза в год | раз. | 2 | апрель,сентябрь
3 | Осмотр трубопроводов ХВС 2 раза в год | 2 раза в год | раз. | 2 | апрель,сентябрь
4 | Осмотр технического состояния электросетей дома | по мере необходимости | осмотров в год | 1 | январь
5 | Промывка системы отопления | по мере необходимости | раз. | 1 | 1-4 квартал
6 | Опрессовка системы отопления | по мере необходимости | раз. | 1 | 1-4 квартал
7 | Периодичность осмотров элементов и помещений зданий в год: | по мере необходимости | осмотров в год | 24
| - открытая электропроводка | по мере необходимости | осмотров в год | 3 | через 4 месяца
| - скрытая электропроводка | по мере необходимости | осмотров в год | 6 | через 2 месяца
| - светильники | по мере необходимости | осмотров в год | 12 | ежемесячно
| - внутридомовое оборудование (шкафы, щитки ) | по мере необходимости | осмотров в год | 3 | апр.авг. дек.
8 | Очистка от пыли и мусора этажных щитков | по мере необходимости | в год | 1 | январь
9 | Аварийные выезды по заявкам | по мере необходимости | выездов | 50 | по необходим.

## Пионерская 20
План ремонта и содержания конструктивных элементов (несущих конструкций) многоквартирного дома № 20 по улице Пионерская на 2017 год.
Площадь дома - 3396,7 м2
Текущий ремонт
№ п/п | Наименование работ | Переодичность выполнения работ | Единица измерения | Кол-во | Срок выполнения | Отметка о выполнении работ
1 | Ремонт кровли (проклеивание мягким покрытием),ремонт водостоков | по мере необходимости | м2-шт. | 12/6 | 2-3 квартал
2 | Ремонт и окраска входных групп | по мере необходимости | м2 | 48 | 2-3 квартал
3 | Косметический ремонт подъездов (лестничные клетки) | по мере необходимости | м2 | 930.6 | 2-3 квартал
4 | Окраска газопровода | по мере необходимости | п/м | 180 | 2-3 квартал
5 | Ремонт и окраска фасада до 1-го этажа | по мере необходимости | м2 | 15 | 2-3 квартал
6 | Восстановление плитки на лестничных клетках | по мере необходимости | м2 | 15 | 1-4 квартал
Работы по содержанию дома
№ п/п | Наименование работ | Переодичность выполнения работ | Единица измерения | Кол-во | Срок выполнения | Отметка о выполнении работ
1 | Осмотр состояния подъездов | ежемесячно | раз. | 12 | ежемесячно
2 | Опечатывание чердаков и подвалов | еженедельно | раз. | 53 | еженедельно
3 | Осмотр отмостки | 2 раза в год | раз. | 2 | 2 раза в год
4 | Осмотр стен фасада | 2 раза в год | раз. | 2 | 2 раза в год
5 | Осмотр кровли, парапетных ограждений, вентиляционных зонтов и флюгарок на кровле | 2 раза в год | раз. | 2 | 2 раза в год
6 | Осмотр крылец | 2 раза в год | раз. | 2 | 2 раза в год
7 | Проверка механизмов и открывающихся элементов дверей | 2 раза в год | раз. | 2 | 2 раза в год
8 | Проверка механизмов и открывающихся элементов окон | 2 раза в год | раз. | 2 | 2 раза в год
9 | Осмотр и составление актов | по мере необходимости | раз. | 3 | по мере необходимости
10 | Очистка подвалов и чердаков от мусора | 1 раз в год | раз. | 1 | 1 раз в год
11 | Очистка кровель и козырьков от снега, наледи и сосулек, грязи, мусора, листьев | по мере необходимости в осенний, весенний и зимний периоды и по мере необходимости | раз. | 3 | 1-4 квартал
12 | Замена и укрепление водосточных труб и отливов. | по мере поступления обращений от граждан и самостоятельного выявления (плановый осмотр) | шт. | 4 | в течении года
14 | Ремонт оконных рам на лестничных клетках | при подготовке к работе в осенне-зимний период и по мере необходимости | шт. | 1 | в течении года
15 | Замена разбитых стекл окон и дверей в местах общего пользования | при подготовке к работе в осенне-зимний период и по мере необходимости | м2 | 1 | в течении года
16 | Окраска входных металлических дверей масляной краской | 1 раз в год | шт. | 2 | 2- 3 квартал
17 | Закрашивание вандальных надписей на фасаде | по мере поступления обращений от граждан и самостоятельного выявления (плановый осмотр) | м2 | 1 | 2-3 квартал
18 | Закрашивание вандальных надписей на стенах в подъездах | по мере поступления обращений от граждан и самостоятельного выявления (плановый осмотр) | м2 | 1 | 2-3 квартал
19 | Ремонт и укрепление выходов на кровлю, подвальных дверей | при подготовке к работе в осенне-зимний период и по мере необходимости | шт. | 4 | в течении года
19 | Смена навесного замка -подвал, электрощит, вых. на кровлю | по мере поступления обращений от граждан и самостоятельного выявления (плановый осмотр) | шт. | 5 | в течении года
20 | Ремонт и укрепление почтовых ящиков | по мере поступления обращений от граждан и самостоятельного выявления (плановый осмотр) | секц. | 1 | в течении года
22 | Ремонт и замена замков почтовых ящиков | по мере поступления обращений от граждан и самостоятельного выявления (плановый осмотр) | шт. | 4 | в течении года
23 | Опиловка сухостоя на придомовой территории | по мере поступления обращений от граждан и самостоятельного выявления (плановый осмотр) | шт. | 2 | в течении года
Проведение дератизации и дезинсекции помещений, входящих в состав общего имущества в многоквартирном доме № 20 по улице Пионерская на 2017 год.
№ п/п | Наименование работ | Переодичность выполнения работ | Единица измерения | Кол-во | Срок выполнения | Отметка о выполнении работ
1 | Дезинфекция подвального помещения | по мере необходимости | раз. | 12 | в течении года
2 | Дератизация подвального помещения | по мере необходимости | раз. | 12 | в течении года
Работы по содержанию и ремонту систем дымоудоления и вентиляции в доме № 20 по улице Пионерская на 2017 год.
№ п/п | Наименование работ | Переодичность выполнения работ | Единица измерения | Кол-во | Срок выполнения | Отметка о выполнении работ
1 | Осмотр вентиляционных шахт | 2 раза в год | раз. | 2 | 2 раза в год
План ремонта и содержания оборудования и систем инженерно-технического обеспечения, входящих в состав общего имущества в многоквартирном доме № 20 по улице Пионерская на 2017 год
Площадь дома - 3396,7 м2
Текущий ремонт
№ п/п | Наименование работ | Переодичность выполнения работ | Единица измерения | Кол-во | Срок выполнения | Отметка о выполнении работ
1 | Установка датчиков движения, освещенности | по мере необходимости | шт | 1 | в течении года
2 | Замена электролампочек накаливания и люминисцентных | по мере необходимости | шт | 50 | в течении года
3 | Установка светильников с энергосберегающими лампами | по мере необходимости | шт | 18 | май.июнь
4 | Прокладка кабелей для освещения подвала и др. | по мере необходимости | м.п. | 20 | июнь-август
5 | Замена вставок в вводно-распределительных устройствах | по мере необходимости | шт | 4 | в течении года
6 | Замена автоматических выключателей на 25А, 40А, 100А. | по мере необходимости | шт | 4 | в течении года
Работы по содержанию дома
№ п/п | Наименование работ | Переодичность выполнения работ | Единица измерения | Кол-во | Срок выполнения | Отметка о выполнении работ
1 | Осмотр трубопроводов канализации | 2 раза в год | раз. | 2 | апрель,сентябрь
2 | Осмотр трубопроводов ГВС 2 раза в год | 2 раза в год | раз. | 2 | апрель,сентябрь
3 | Осмотр трубопроводов ХВС 2 раза в год | 2 раза в год | раз. | 2 | апрель,сентябрь
4 | Осмотр технического состояния электросетей дома | по мере необходимости | осмотров в год | 1 | январь
5 | Промывка системы отопления | по мере необходимости | раз. | 1 | 1-4 квартал
6 | Опрессовка системы отопления | по мере необходимости | раз. | 1 | 1-4 квартал
7 | Периодичность осмотров элементов и помещений зданий в год: | по мере необходимости | осмотров в год | 24
| - открытая электропроводка | по мере необходимости | осмотров в год | 3 | через 4 месяца
| - скрытая электропроводка | по мере необходимости | осмотров в год | 6 | через 2 месяца
| - светильники | по мере необходимости | осмотров в год | 12 | ежемесячно
| - внутридомовое оборудование (шкафы, щитки ) | по мере необходимости | осмотров в год | 3 | апр.авг. дек.
8 | Очистка от пыли и мусора этажных щитков | по мере необходимости | в год | 1 | январь
9 | Аварийные выезды по заявкам | по мере необходимости | выездов | 50 | по необходим.

## Маяковского 1
План ремонта и содержания конструктивных элементов (несущих конструкций) многоквартирного дома № 1 по улице Маяковского на 2017 год.
Площадь дома - 2819,0 м2
Текущий ремонт
№ п/п | Наименование работ | Переодичность выполнения работ | Единица измерения | Кол-во | Срок выполнения | Отметка о выполнении работ
1 | Штукатурно-малярные работы после залива (кв. 7) | по мере необходимости | м2 | 25 | 2-3 квартал
2 | Изготовление и установка ограждения на приямки подвальных окон | по мере необходимости | шт. | 4 | 2-3 квартал
3 | Ремонт и окраска цоколя | по мере необходимости | м2 | 10 | 2-3 квартал
4 | Заделка выбоин в бетонном полу | по мере необходимости | м2 | 1 | 1-3 квартал
5 | Окраска газопровода | по мере необходимости | п/м | 12 | 2-3 квартал
6 | Замена желобов водостока ( квартира 7 ) | по мере необходимости | п/м | 25 | 2-3 квартал
Работы по содержанию дома
№ п/п | Наименование работ | Переодичность выполнения работ | Единица измерения | Кол-во | Срок выполнения | Отметка о выполнении работ
1 | Осмотр состояния подъездов | ежемесячно | раз. | 12 | ежемесячно
2 | Опечатывание чердаков и подвалов | еженедельно | раз. | 53 | еженедельно
3 | Осмотр отмостки | 2 раза в год | раз. | 2 | 2 раза в год
4 | Осмотр стен фасада | 2 раза в год | раз. | 2 | 2 раза в год
5 | Осмотр кровли, парапетных ограждений, вентиляционных зонтов и флюгарок на кровле | 2 раза в год | раз. | 2 | 2 раза в год
6 | Осмотр крылец | 2 раза в год | раз. | 2 | 2 раза в год
7 | Проверка механизмов и открывающихся элементов дверей | 2 раза в год | раз. | 2 | 2 раза в год
8 | Проверка механизмов и открывающихся элементов окон | 2 раза в год | раз. | 2 | 2 раза в год
9 | Осмотр и составление актов | по мере необходимости | раз. | 3 | по мере необходимости
10 | Очистка подвалов и чердаков от мусора | 1 раз в год | раз. | 1 | 1 раз в год
11 | Очистка кровель и козырьков от снега, наледи и сосулек, грязи, мусора, листьев | по мере необходимости в осенний, весенний и зимний периоды и по мере необходимости | раз. | 5 | 1-4 квартал
12 | Очистка водосточных желобов от листвы | по мере необходимости в осенний период | раз. | 1 | 3-4 квартал
13 | Замена и укрепление водосточных труб и отливов. | по мере поступления обращений от граждан и самостоятельного выявления (плановый осмотр) | шт. | 1 | в течении года
14 | Ремонт оконных рам на лестничных клетках | при подготовке к работе в осенне-зимний период и по мере необходимости | шт. | 5 | в течении года
15 | Замена разбитых стекл окон и дверей в местах общего пользования | при подготовке к работе в осенне-зимний период и по мере необходимости | м2 | 5 | в течении года
16 | Окраска входных металлических дверей масляной краской | 1 раз в год | шт. | 4 | 2- 3 квартал
17 | Закрашивание вандальных надписей на фасаде | по мере поступления обращений от граждан и самостоятельного выявления (плановый осмотр) | м2 | 10 | 2-3 квартал
18 | Закрашивание вандальных надписей на стенах в подъездах | по мере поступления обращений от граждан и самостоятельного выявления (плановый осмотр) | м2 | 2 | 2-3 квартал
19 | Ремонт и укрепление металлических, деревяных входных, чердачных, выходов на кровлю, подвальных дверей | при подготовке к работе в осенне-зимний период и по мере необходимости | шт. | 3 | в течении года
19 | Смена навесного замка -подвал, электрощит, вых. на кровлю | по мере поступления обращений от граждан и самостоятельного выявления (плановый осмотр) | шт. | 8 | в течении года
20 | Установка и снятие дверных пружин | при подготовке к работе в осенне-зимний период и по мере необходимости | шт. | 5 | 3- 4 квартал
21 | Ремонт и укрепление почтовых ящиков | по мере поступления обращений от граждан и самостоятельного выявления (плановый осмотр) | секц. | 2 | в течении года
22 | Ремонт и замена замков почтовых ящиков | по мере поступления обращений от граждан и самостоятельного выявления (плановый осмотр) | шт. | 6 | в течении года
23 | Опиловка сухостоя на придомовой территории | по мере поступления обращений от граждан и самостоятельного выявления (плановый осмотр) | шт. | 1 | в течении года
Проведение дератизации и дезинсекции помещений, входящих в состав общего имущества в многоквартирном доме № 1 по улице Маяковского на 2017 год.
№ п/п | Наименование работ | Переодичность выполнения работ | Единица измерения | Кол-во | Срок выполнения | Отметка о выполнении работ
1 | Дезинфекция подвального помещения | по мере необходимости | раз. | 12 | в течении года
2 | Дератизация подвального помещения | по мере необходимости | раз. | 12 | в течении года
Работы по содержанию и ремонту систем дымоудоления и вентиляции в доме № 1 по улице Маяковского на 2017 год.
№ п/п | Наименование работ | Переодичность выполнения работ | Единица измерения | Кол-во | Срок выполнения | Отметка о выполнении работ
1 | Осмотр вентиляционных шахт | 2 раза в год | раз. | 2 | 2 раза в год
План ремонта и содержания оборудования и систем инженерно-технического обеспечения, входящих в состав общего имущества в многоквартирном доме № 1 по улице Маяковского на 2017 год
Площадь дома - 2819,0 м2
Текущий ремонт
№ п/п | Наименование работ | Переодичность выполнения работ | Единица измерения | Кол-во | Срок выполнения | Отметка о выполнении работ
1 | Установка датчиков движения, освещенности | по мере необходимости | шт | 4 | в течении года
2 | Замена болтовых соединений на поэтажных нулевых шинах | по мере необходимости | соедин. | 12 | в течении года
3 | Установка нулевых шин на поэтажных щитах | по мере необходимости | шт | 1 | август, сентябрь
4 | Замена электролампочек накаливания и люминисцентных | по мере необходимости | шт | 50 | в течении года
5 | Установка светильников с энергосберегающими лампами | по мере необходимости | шт | 12 | май.июнь
6 | Прокладка кабелей для освещения подвала и др. | по мере необходимости | м.п. | 20 | июнь-август
7 | Замена вставок в вводно-распределительных устройствах | по мере необходимости | шт | 4 | в течении года
8 | Замена автоматических выключателей на 25А, 40А, 100А. | по мере необходимости | шт | 4 | в течении года
Работы по содержанию дома
№ п/п | Наименование работ | Переодичность выполнения работ | Единица измерения | Кол-во | Срок выполнения | Отметка о выполнении работ
1 | Осмотр трубопроводов канализации | 2 раза в год | раз. | 2 | апрель,сентябрь
2 | Осмотр трубопроводов ГВС 2 раза в год | 2 раза в год | раз. | 2 | апрель,сентябрь
3 | Осмотр трубопроводов ХВС 2 раза в год | 2 раза в год | раз. | 2 | апрель,сентябрь
4 | Осмотр технического состояния электросетей дома | по мере необходимости | осмотров в год | 1 | январь
5 | Промывка системы отопления | по мере необходимости | раз. | 1 | 1-4 квартал
6 | Установка шаровых кранов ᴓ 40, ᴓ 25, ᴓ 20, ᴓ 15 под термометры | по мере необходимости | шт | 5 | 1-4 квартал
7 | Врезка для установки термометров | по мере необходимости | шт | 2 | 1-4 квартал
8 | Опрессовка системы отопления | по мере необходимости | раз. | 1 | 1-4 квартал
9 | Периодичность осмотров элементов и помещений зданий в год: | по мере необходимости | осмотров в год | 24
| - открытая электропроводка | по мере необходимости | осмотров в год | 3 | через 4 месяца
| - скрытая электропроводка | по мере необходимости | осмотров в год | 6 | через 2 месяца
| - светильники | по мере необходимости | осмотров в год | 12 | ежемесячно
| - внутридомовое оборудование (шкафы, щитки ) | по мере необходимости | осмотров в год | 3 | апр.авг. дек.
10 | Очистка от пыли и мусора этажных щитков | по мере необходимости | в год | 1 | январь
11 | Аварийные выезды по заявкам | по мере необходимости | выездов | 50 | по необходим.

## Маяковского 2
План ремонта и содержания конструктивных элементов (несущих конструкций) многоквартирного дома № 2 по улице Маяковского на 2017 год.
Площадь дома - 2657,0 м2
Текущий ремонт
№ п/п | Наименование работ | Переодичность выполнения работ | Единица измерения | Кол-во | Срок выполнения | Отметка о выполнении работ
1 | Ремонт и окраска цоколя | по мере необходимости | м2 | 25 | 2-3 квартал
2 | Заделка выбоин в бетонном полу | по мере необходимости | м2 | 2 | 1-3 квартал
3 | Окраска газопровода | по мере необходимости | п/м | 12 | 2-3 квартал
4 | Ремонт водосточных воронок | по мере необходимости | шт. | 4 | 2-3 квартал
Работы по содержанию дома
№ п/п | Наименование работ | Переодичность выполнения работ | Единица измерения | Кол-во | Срок выполнения | Отметка о выполнении работ
1 | Осмотр состояния подъездов | ежемесячно | раз. | 12 | ежемесячно
2 | Опечатывание чердаков и подвалов | еженедельно | раз. | 53 | еженедельно
3 | Осмотр отмостки | 2 раза в год | раз. | 2 | 2 раза в год
4 | Осмотр стен фасада | 2 раза в год | раз. | 2 | 2 раза в год
5 | Осмотр кровли, парапетных ограждений, вентиляционных зонтов и флюгарок на кровле | 2 раза в год | раз. | 2 | 2 раза в год
6 | Осмотр крылец | 2 раза в год | раз. | 2 | 2 раза в год
7 | Проверка механизмов и открывающихся элементов дверей | 2 раза в год | раз. | 2 | 2 раза в год
8 | Проверка механизмов и открывающихся элементов окон | 2 раза в год | раз. | 2 | 2 раза в год
9 | Осмотр и составление актов | по мере необходимости | раз. | 3 | по мере необходимости
10 | Очистка подвалов и чердаков от мусора | 1 раз в год | раз. | 1 | 1 раз в год
11 | Очистка кровель и козырьков от снега, наледи и сосулек, грязи, мусора, листьев | по мере необходимости в осенний, весенний и зимний периоды и по мере необходимости | раз. | 5 | 1-4 квартал
12 | Очистка водосточных желобов от листвы | по мере необходимости в осенний период | раз. | 1 | 3-4 квартал
13 | Замена и укрепление водосточных труб и отливов. | по мере поступления обращений от граждан и самостоятельного выявления (плановый осмотр) | шт. | 4 | в течении года
14 | Ремонт оконных рам на лестничных клетках | при подготовке к работе в осенне-зимний период и по мере необходимости | шт. | 2 | в течении года
15 | Замена разбитых стекл окон и дверей в местах общего пользования | при подготовке к работе в осенне-зимний период и по мере необходимости | м2 | 12 | в течении года
16 | Окраска входных металлических дверей масляной краской | 1 раз в год | шт. | 4 | 2- 3 квартал
17 | Закрашивание вандальных надписей на фасаде | по мере поступления обращений от граждан и самостоятельного выявления (плановый осмотр) | м2 | 15 | 2-3 квартал
18 | Закрашивание вандальных надписей на стенах в подъездах | по мере поступления обращений от граждан и самостоятельного выявления (плановый осмотр) | м2 | 4 | 2-3 квартал
19 | Ремонт и укрепление металлических, деревяных входных, чердачных, выходов на кровлю, подвальных дверей | при подготовке к работе в осенне-зимний период и по мере необходимости | шт. | 4 | в течении года
19 | Смена навесного замка -подвал, электрощит, вых. на кровлю | по мере поступления обращений от граждан и самостоятельного выявления (плановый осмотр) | шт. | 8 | в течении года
20 | Установка и снятие дверных пружин | при подготовке к работе в осенне-зимний период и по мере необходимости | шт. | 4 | 3- 4 квартал
21 | Ремонт и укрепление почтовых ящиков | по мере поступления обращений от граждан и самостоятельного выявления (плановый осмотр) | секц. | 3 | в течении года
22 | Ремонт и замена замков почтовых ящиков | по мере поступления обращений от граждан и самостоятельного выявления (плановый осмотр) | шт. | 6 | в течении года
23 | Опиловка сухостоя на придомовой территории | по мере поступления обращений от граждан и самостоятельного выявления (плановый осмотр) | шт. | 1 | в течении года
Проведение дератизации и дезинсекции помещений, входящих в состав общего имущества в многоквартирном доме № 2 по улице Маяковского на 2017 год.
№ п/п | Наименование работ | Переодичность выполнения работ | Единица измерения | Кол-во | Срок выполнения | Отметка о выполнении работ
1 | Дезинфекция подвального помещения | по мере необходимости | раз. | 12 | в течении года
2 | Дератизация подвального помещения | по мере необходимости | раз. | 12 | в течении года
Работы по содержанию и ремонту систем дымоудоления и вентиляции в доме № 2 по улице Маяковского на 2017 год.
№ п/п | Наименование работ | Переодичность выполнения работ | Единица измерения | Кол-во | Срок выполнения | Отметка о выполнении работ
1 | Осмотр вентиляционных шахт | 2 раза в год | раз. | 2 | 2 раза в год
План ремонта и содержания оборудования и систем инженерно-технического обеспечения, входящих в состав общего имущества в многоквартирном доме № 2 по улице Маяковского на 2017 год
Площадь дома - 2657,0 м2
Текущий ремонт
№ п/п | Наименование работ | Переодичность выполнения работ | Единица измерения | Кол-во | Срок выполнения | Отметка о выполнении работ
1 | Установка датчиков движения, освещенности | по мере необходимости | шт | 4 | в течении года
2 | Замена болтовых соединений на поэтажных нулевых шинах | по мере необходимости | соедин. | 12 | в течении года
3 | Установка нулевых шин на поэтажных щитах | по мере необходимости | шт | 1 | август, сентябрь
4 | Замена электролампочек накаливания и люминисцентных | по мере необходимости | шт | 50 | в течении года
5 | Установка светильников с энергосберегающими лампами | по мере необходимости | шт | 12 | май.июнь
6 | Прокладка кабелей для освещения подвала и др. | по мере необходимости | м.п. | 20 | июнь-август
7 | Замена вставок в вводно-распределительных устройствах | по мере необходимости | шт | 4 | в течении года
8 | Замена автоматических выключателей на 25А, 40А, 100А. | по мере необходимости | шт | 4 | в течении года
Работы по содержанию дома
№ п/п | Наименование работ | Переодичность выполнения работ | Единица измерения | Кол-во | Срок выполнения | Отметка о выполнении работ
1 | Осмотр трубопроводов канализации | 2 раза в год | раз. | 2 | апрель,сентябрь
2 | Осмотр трубопроводов ГВС 2 раза в год | 2 раза в год | раз. | 2 | апрель,сентябрь
3 | Осмотр трубопроводов ХВС 2 раза в год | 2 раза в год | раз. | 2 | апрель,сентябрь
4 | Осмотр технического состояния электросетей дома | по мере необходимости | осмотров в год | 1 | январь
5 | Промывка системы отопления | по мере необходимости | раз. | 1 | 1-4 квартал
6 | Установка шаровых кранов ᴓ 40, ᴓ 25, ᴓ 20, ᴓ 15 под термометры | по мере необходимости | шт | 5 | 1-4 квартал
7 | Врезка для установки термометров | по мере необходимости | шт | 2 | 1-4 квартал
8 | Опрессовка системы отопления | по мере необходимости | раз. | 1 | 1-4 квартал
9 | Периодичность осмотров элементов и помещений зданий в год: | по мере необходимости | осмотров в год | 24
| - открытая электропроводка | по мере необходимости | осмотров в год | 3 | через 4 месяца
| - скрытая электропроводка | по мере необходимости | осмотров в год | 6 | через 2 месяца
| - светильники | по мере необходимости | осмотров в год | 12 | ежемесячно
| - внутридомовое оборудование (шкафы, щитки ) | по мере необходимости | осмотров в год | 3 | апр.авг. дек.
10 | Очистка от пыли и мусора этажных щитков | по мере необходимости | в год | 1 | январь
11 | Аварийные выезды по заявкам | по мере необходимости | выездов | 50 | по необходим.

## Октябрьская 14
План ремонта и содержания конструктивных элементов (несущих конструкций) многоквартирного дома № 14 по улице Октябрьская на 2017 год.
Площадь дома - 3233,1 м2
Текущий ремонт
№ п/п | Наименование работ | Переодичность выполнения работ | Единица измерения | Кол-во | Срок выполнения | Отметка о выполнении работ
1 | Ремонт металлической кровли (проклеивание мягким покрытием) | по мере необходимости | м2 | 10 | 2-3 квартал
2 | Ремонт и окраска фасада | по мере необходимости | м2 | 20 | 2-3 квартал
3 | Окраска газопровода | по мере необходимости | п/м | 8 | 2-3 квартал
4 | Замена доводчика ( 1-й подъезд ) | по мере необходимости | шт. | 1 | 2-3 квартал
Работы по содержанию дома
№ п/п | Наименование работ | Переодичность выполнения работ | Единица измерения | Кол-во | Срок выполнения | Отметка о выполнении работ
1 | Осмотр состояния подъездов | ежемесячно | раз. | 12 | ежемесячно
2 | Опечатывание чердаков и подвалов | еженедельно | раз. | 53 | еженедельно
3 | Осмотр отмостки | 2 раза в год | раз. | 2 | 2 раза в год
4 | Осмотр стен фасада | 2 раза в год | раз. | 2 | 2 раза в год
5 | Осмотр кровли, парапетных ограждений, вентиляционных зонтов и флюгарок на кровле | 2 раза в год | раз. | 2 | 2 раза в год
6 | Осмотр крылец | 2 раза в год | раз. | 2 | 2 раза в год
7 | Проверка механизмов и открывающихся элементов дверей | 2 раза в год | раз. | 2 | 2 раза в год
8 | Проверка механизмов и открывающихся элементов окон | 2 раза в год | раз. | 2 | 2 раза в год
9 | Осмотр и составление актов | по мере необходимости | раз. | 3 | по мере необходимости
10 | Очистка подвалов и чердаков от мусора | 1 раз в год | раз. | 1 | 1 раз в год
11 | Очистка кровель и козырьков от снега, наледи и сосулек, грязи, мусора, листьев | по мере необходимости в осенний, весенний и зимний периоды и по мере необходимости | раз. | 5 | 1-4 квартал
12 | Очистка водосточных желобов от листвы | по мере необходимости в осенний период | раз. | 1 | 3-4 квартал
13 | Замена и укрепление водосточных труб и отливов. | по мере поступления обращений от граждан и самостоятельного выявления (плановый осмотр) | шт. | 2 | в течении года
14 | Ремонт оконных рам на лестничных клетках | при подготовке к работе в осенне-зимний период и по мере необходимости | шт. | 4 | в течении года
15 | Замена разбитых стекл окон и дверей в местах общего пользования | при подготовке к работе в осенне-зимний период и по мере необходимости | м2 | 2 | в течении года
16 | Окраска входных металлических дверей масляной краской | 1 раз в год | шт. | 4 | 2- 3 квартал
17 | Закрашивание вандальных надписей на фасаде | по мере поступления обращений от граждан и самостоятельного выявления (плановый осмотр) | м2 | 17 | 2-3 квартал
18 | Закрашивание вандальных надписей на стенах в подъездах | по мере поступления обращений от граждан и самостоятельного выявления (плановый осмотр) | м2 | 2 | 2-3 квартал
19 | Ремонт и укрепление металлических, деревяных входных, чердачных, выходов на кровлю, подвальных дверей | при подготовке к работе в осенне-зимний период и по мере необходимости | шт. | 4 | в течении года
19 | Смена навесного замка -подвал, электрощит, вых. на кровлю | по мере поступления обращений от граждан и самостоятельного выявления (плановый осмотр) | шт. | 10 | в течении года
20 | Установка и снятие дверных пружин | при подготовке к работе в осенне-зимний период и по мере необходимости | шт. | 4 | 3- 4 квартал
21 | Ремонт и укрепление почтовых ящиков | по мере поступления обращений от граждан и самостоятельного выявления (плановый осмотр) | секц. | 4 | в течении года
22 | Ремонт и замена замков почтовых ящиков | по мере поступления обращений от граждан и самостоятельного выявления (плановый осмотр) | шт. | 4 | в течении года
23 | Опиловка сухостоя на придомовой территории | по мере поступления обращений от граждан и самостоятельного выявления (плановый осмотр) | шт. | 2 | в течении года
Проведение дератизации и дезинсекции помещений, входящих в состав общего имущества в многоквартирном доме № 14 по улице Октябрьская на 2017 год.
№ п/п | Наименование работ | Переодичность выполнения работ | Единица измерения | Кол-во | Срок выполнения | Отметка о выполнении работ
1 | Дезинфекция подвального помещения | по мере необходимости | раз. | 12 | в течении года
2 | Дератизация подвального помещения | по мере необходимости | раз. | 12 | в течении года
Работы по содержанию и ремонту систем дымоудоления и вентиляции в доме № 14 по улице Октябрьская на 2017 год.
№ п/п | Наименование работ | Переодичность выполнения работ | Единица измерения | Кол-во | Срок выполнения | Отметка о выполнении работ
1 | Осмотр вентиляционных шахт | 2 раза в год | раз. | 2 | 2 раза в год
План ремонта и содержания оборудования и систем инженерно-технического обеспечения, входящих в состав общего имущества в многоквартирном доме № 14 по улице Октябрьская на 2017 год
Площадь дома - 3233,1 м2
Текущий ремонт
№ п/п | Наименование работ | Переодичность выполнения работ | Единица измерения | Кол-во | Срок выполнения | Отметка о выполнении работ
1 | Установка датчиков движения, освещенности | по мере необходимости | шт | 4 | в течении года
2 | Замена болтовых соединений на поэтажных нулевых шинах | по мере необходимости | соедин. | 12 | в течении года
3 | Установка нулевых шин на поэтажных щитах | по мере необходимости | шт | 1 | август, сентябрь
4 | Замена электролампочек накаливания и люминисцентных | по мере необходимости | шт | 50 | в течении года
5 | Установка светильников с энергосберегающими лампами | по мере необходимости | шт | 12 | май.июнь
6 | Прокладка кабелей для освещения подвала и др. | по мере необходимости | м.п. | 20 | июнь-август
7 | Замена вставок в вводно-распределительных устройствах | по мере необходимости | шт | 4 | в течении года
8 | Замена автоматических выключателей на 25А, 40А, 100А. | по мере необходимости | шт | 4 | в течении года
Работы по содержанию дома
№ п/п | Наименование работ | Переодичность выполнения работ | Единица измерения | Кол-во | Срок выполнения | Отметка о выполнении работ
1 | Осмотр трубопроводов канализации | 2 раза в год | раз. | 2 | апрель,сентябрь
2 | Осмотр трубопроводов ГВС 2 раза в год | 2 раза в год | раз. | 2 | апрель,сентябрь
3 | Осмотр трубопроводов ХВС 2 раза в год | 2 раза в год | раз. | 2 | апрель,сентябрь
4 | Осмотр технического состояния электросетей дома | по мере необходимости | осмотров в год | 1 | январь
5 | Промывка системы отопления | по мере необходимости | раз. | 1 | 1-4 квартал
6 | Опрессовка системы отопления | по мере необходимости | раз. | 1 | 1-4 квартал
7 | Периодичность осмотров элементов и помещений зданий в год: | по мере необходимости | осмотров в год | 24
| - открытая электропроводка | по мере необходимости | осмотров в год | 3 | через 4 месяца
| - скрытая электропроводка | по мере необходимости | осмотров в год | 6 | через 2 месяца
| - светильники | по мере необходимости | осмотров в год | 12 | ежемесячно
| - внутридомовое оборудование (шкафы, щитки ) | по мере необходимости | осмотров в год | 3 | апр.авг. дек.
8 | Очистка от пыли и мусора этажных щитков | по мере необходимости | в год | 1 | январь
9 | Аварийные выезды по заявкам | по мере необходимости | выездов | 50 | по необходим.

## Октябрьская 15
План ремонта и содержания конструктивных элементов (несущих конструкций) многоквартирного дома № 15 по улице Октябрьская на 2017 год.
Площадь дома - 2599,5 м2
Текущий ремонт
№ п/п | Наименование работ | Переодичность выполнения работ | Единица измерения | Кол-во | Срок выполнения | Отметка о выполнении работ
1 | Ремонт металлической кровли (проклеивание мягким покрытием) | по мере необходимости | м2 | 12 | 2-3 квартал
2 | Изготовление и установка ограждения на приямки подвальных окон | по мере необходимости | шт. | 1 | 2-3 квартал
3 | Изготовление и установка металлического отлива на балконе (кв. 3) | по мере необходимости | п/м | 17.3 | 2-3 квартал
4 | Окраска газопровода | по мере необходимости | п/м | 7.5 | 2-3 квартал
Работы по содержанию дома
№ п/п | Наименование работ | Переодичность выполнения работ | Единица измерения | Кол-во | Срок выполнения | Отметка о выполнении работ
1 | Осмотр состояния подъездов | ежемесячно | раз. | 12 | ежемесячно
2 | Опечатывание чердаков и подвалов | еженедельно | раз. | 53 | еженедельно
3 | Осмотр отмостки | 2 раза в год | раз. | 2 | 2 раза в год
4 | Осмотр стен фасада | 2 раза в год | раз. | 2 | 2 раза в год
5 | Осмотр кровли, парапетных ограждений, вентиляционных зонтов и флюгарок на кровле | 2 раза в год | раз. | 2 | 2 раза в год
6 | Осмотр крылец | 2 раза в год | раз. | 2 | 2 раза в год
7 | Проверка механизмов и открывающихся элементов дверей | 2 раза в год | раз. | 2 | 2 раза в год
8 | Проверка механизмов и открывающихся элементов окон | 2 раза в год | раз. | 2 | 2 раза в год
9 | Осмотр и составление актов | по мере необходимости | раз. | 3 | по мере необходимости
10 | Очистка подвалов и чердаков от мусора | 1 раз в год | раз. | 1 | 1 раз в год
11 | Очистка кровель и козырьков от снега, наледи и сосулек, грязи, мусора, листьев | по мере необходимости в осенний, весенний и зимний периоды и по мере необходимости | раз. | 5 | 1-4 квартал
12 | Очистка водосточных желобов от листвы | по мере необходимости в осенний период | раз. | 1 | 3-4 квартал
13 | Ремонт оконных рам на лестничных клетках | при подготовке к работе в осенне-зимний период и по мере необходимости | шт. | 4 | в течении года
14 | Замена разбитых стекл окон и дверей в местах общего пользования | при подготовке к работе в осенне-зимний период и по мере необходимости | м2 | 6 | в течении года
15 | Окраска входных металлических дверей масляной краской | 1 раз в год | шт. | 5 | 2- 3 квартал
16 | Закрашивание вандальных надписей на фасаде | по мере поступления обращений от граждан и самостоятельного выявления (плановый осмотр) | м2 | 18 | 2-3 квартал
17 | Ремонт и укрепление металлических, деревяных входных, чердачных, выходов на кровлю, подвальных дверей | при подготовке к работе в осенне-зимний период и по мере необходимости | шт. | 4 | в течении года
18 | Закрашивание вандальных надписей на стенах в подъездах | по мере поступления обращений от граждан и самостоятельного выявления (плановый осмотр) | м2 | 3 | 2-3 квартал
19 | Смена навесного замка -подвал, электрощит, вых. на кровлю | по мере поступления обращений от граждан и самостоятельного выявления (плановый осмотр) | шт. | 7 | в течении года
19 | Установка и снятие дверных пружин | при подготовке к работе в осенне-зимний период и по мере необходимости | шт. | 4 | 3- 4 квартал
20 | Ремонт и укрепление почтовых ящиков | по мере поступления обращений от граждан и самостоятельного выявления (плановый осмотр) | секц. | 4 | в течении года
21 | Ремонт и замена замков почтовых ящиков | по мере поступления обращений от граждан и самостоятельного выявления (плановый осмотр) | шт. | 4 | в течении года
22 | Опиловка сухостоя на придомовой территории | по мере поступления обращений от граждан и самостоятельного выявления (плановый осмотр) | шт. | 2 | в течении года
Проведение дератизации и дезинсекции помещений, входящих в состав общего имущества в многоквартирном доме № 15 по улице Октябрьская на 2017 год.
№ п/п | Наименование работ | Переодичность выполнения работ | Единица измерения | Кол-во | Срок выполнения | Отметка о выполнении работ
1 | Дезинфекция подвального помещения | по мере необходимости | раз. | 12 | в течении года
2 | Дератизация подвального помещения | по мере необходимости | раз. | 12 | в течении года
Работы по содержанию и ремонту систем дымоудоления и вентиляции в доме № 15 по улице Октябрьская на 2017 год.
№ п/п | Наименование работ | Переодичность выполнения работ | Единица измерения | Кол-во | Срок выполнения | Отметка о выполнении работ
1 | Осмотр вентиляционных шахт | 2 раза в год | раз. | 2 | 2 раза в год
План ремонта и содержания оборудования и систем инженерно-технического обеспечения, входящих в состав общего имущества в многоквартирном доме № 15 по улице Октябрьская на 2017 год
Площадь дома - 2599,5 м2
Текущий ремонт
№ п/п | Наименование работ | Переодичность выполнения работ | Единица измерения | Кол-во | Срок выполнения | Отметка о выполнении работ
1 | Установка датчиков движения, освещенности | по мере необходимости | шт | 4 | в течении года
2 | Замена болтовых соединений на поэтажных нулевых шинах | по мере необходимости | соедин. | 12 | в течении года
3 | Установка нулевых шин на поэтажных щитах | по мере необходимости | шт | 1 | август, сентябрь
4 | Замена электролампочек накаливания и люминисцентных | по мере необходимости | шт | 50 | в течении года
5 | Установка светильников с энергосберегающими лампами | по мере необходимости | шт | 12 | май.июнь
6 | Прокладка кабелей для освещения подвала и др. | по мере необходимости | м.п. | 20 | июнь-август
7 | Замена вставок в вводно-распределительных устройствах | по мере необходимости | шт | 4 | в течении года
8 | Замена автоматических выключателей на 25А, 40А, 100А. | по мере необходимости | шт | 4 | в течении года
Работы по содержанию дома
№ п/п | Наименование работ | Переодичность выполнения работ | Единица измерения | Кол-во | Срок выполнения | Отметка о выполнении работ
1 | Осмотр трубопроводов канализации | 2 раза в год | раз. | 2 | апрель,сентябрь
2 | Осмотр трубопроводов ГВС 2 раза в год | 2 раза в год | раз. | 2 | апрель,сентябрь
3 | Осмотр трубопроводов ХВС 2 раза в год | 2 раза в год | раз. | 2 | апрель,сентябрь
4 | Осмотр технического состояния электросетей дома | по мере необходимости | осмотров в год | 1 | январь
5 | Замена задвижки на отопление диаметр 100мм ( подвал ) | по мере необходимости | шт. | 2 | 1-4 квартал
6 | Замена трубы ХВС диаметр 50мм | по мере необходимости | п/м | 30 | 1-4 квартал
7 | Установка шаровый кранов на стояках ЦО диаметр 20мм | по мере необходимости | шт. | 8 | 1-4 квартал
8 | Уствновка шаровых кранов на стояках ЦО диаметр 15мм | по мере необходимости | шт. | 8 | 1-4 квартал
9 | Промывка системы отопления | по мере необходимости | раз. | 1 | 1-4 квартал
10 | Установка шаровых кранов ᴓ 40, ᴓ 25, ᴓ 20, ᴓ 15 под термометры | по мере необходимости | шт | 5 | 1-4 квартал
11 | Врезка для установки термометров | по мере необходимости | шт | 2 | 1-4 квартал
12 | Опрессовка системы отопления | по мере необходимости | раз. | 1 | 1-4 квартал
13 | Периодичность осмотров элементов и помещений зданий в год: | по мере необходимости | осмотров в год | 24
| - открытая электропроводка | по мере необходимости | осмотров в год | 3 | через 4 месяца
| - скрытая электропроводка | по мере необходимости | осмотров в год | 6 | через 2 месяца
| - светильники | по мере необходимости | осмотров в год | 12 | ежемесячно
| - внутридомовое оборудование (шкафы, щитки ) | по мере необходимости | осмотров в год | 3 | апр.авг. дек.
14 | Очистка от пыли и мусора этажных щитков | по мере необходимости | в год | 1 | январь
15 | Аварийные выезды по заявкам | по мере необходимости | выездов | 50 | по необходим.

## Советская 2
План ремонта и содержания конструктивных элементов (несущих конструкций) многоквартирного дома № 2 по улице Советская на 2017год.
Площадь дома - 3335,6 м2
Текущий ремонт
№ п/п | Наименование работ | Переодичность выполнения работ | Единица измерения | Кол-во | Срок выполнения | Отметка о выполнении работ
1 | Заделка выбоин в бетонном полу | по мере необходимости | м2 | 4 | 1-3 квартал
2 | Окраска газопровода | по мере необходимости | п/м | 7.5 | 2-3 квартал
3 | Ремонт воронок водостока | по мере необходимости | шт. | 4 | 2-3 квартал
4 | Ремонт кровли ( проклеивание мягким покрытием ) | по мере необходимости | м2 | 12 | 2-3 квартал
5 | Герметизация газовых вводов в гильзе фасада здания | по мере необходимости | шт. | 5 | 2-3 квартал
6 | Ремонт крыши ( квартиры 42, 40, 15, 21 ) | по мере необходимости | м2 | 5 | 2-3 квартал
Работы по содержанию дома
№ п/п | Наименование работ | Переодичность выполнения работ | Единица измерения | Кол-во | Срок выполнения | Отметка о выполнении работ
1 | Осмотр состояния подъездов | ежемесячно | раз. | 12 | ежемесячно
2 | Опечатывание чердаков и подвалов | еженедельно | раз. | 53 | еженедельно
3 | Осмотр отмостки | 2 раза в год | раз. | 2 | 2 раза в год
4 | Осмотр стен фасада | 2 раза в год | раз. | 2 | 2 раза в год
5 | Осмотр кровли, парапетных ограждений, вентиляционных зонтов и флюгарок на кровле | 2 раза в год | раз. | 2 | 2 раза в год
6 | Осмотр крылец | 2 раза в год | раз. | 2 | 2 раза в год
7 | Проверка механизмов и открывающихся элементов дверей | 2 раза в год | раз. | 2 | 2 раза в год
8 | Проверка механизмов и открывающихся элементов окон | 2 раза в год | раз. | 2 | 2 раза в год
9 | Осмотр и составление актов | по мере необходимости | раз. | 3 | по мере необходимости
10 | Очистка подвалов и чердаков от мусора | 1 раз в год | раз. | 1 | 1 раз в год
11 | Очистка кровель и козырьков от снега, наледи и сосулек, грязи, мусора, листьев | по мере необходимости в осенний, весенний и зимний периоды и по мере необходимости | раз. | 5 | 1-4 квартал
12 | Очистка водосточных желобов от листвы | по мере необходимости в осенний период | раз. | 1 | 3-4 квартал
13 | Укрепление водосточных труб и отливов. | по мере поступления обращений от граждан и самостоятельного выявления (плановый осмотр) | шт. | 6 | в течении года
14 | Ремонт оконных рам на лестничных клетках | при подготовке к работе в осенне-зимний период и по мере необходимости | шт. | 4 | в течении года
15 | Замена разбитых стекл окон и дверей в местах общего пользования | при подготовке к работе в осенне-зимний период и по мере необходимости | м2 | 7 | в течении года
16 | Окраска входных металлических дверей масляной краской | 1 раз в год | шт. | 5 | 2- 3 квартал
17 | Закрашивание вандальных надписей на фасаде | по мере поступления обращений от граждан и самостоятельного выявления (плановый осмотр) | м2 | 15 | 2-3 квартал
18 | Закрашивание вандальных надписей на стенах в подъездах | по мере поступления обращений от граждан и самостоятельного выявления (плановый осмотр) | м2 | 4 | 2-3 квартал
19 | Ремонт и укрепление металлических, деревяных входных, чердачных, выходов на кровлю, подвальных дверей | при подготовке к работе в осенне-зимний период и по мере необходимости | шт. | 5 | в течении года
19 | Смена навесного замка -подвал, электрощит, вых. на кровлю | по мере поступления обращений от граждан и самостоятельного выявления (плановый осмотр) | шт. | 10 | в течении года
20 | Установка и снятие дверных пружин | при подготовке к работе в осенне-зимний период и по мере необходимости | шт. | 5 | 3- 4 квартал
21 | Ремонт и укрепление почтовых ящиков | по мере поступления обращений от граждан и самостоятельного выявления (плановый осмотр) | секц. | 2 | в течении года
22 | Ремонт и замена замков почтовых ящиков | по мере поступления обращений от граждан и самостоятельного выявления (плановый осмотр) | шт. | 2 | в течении года
23 | Опиловка сухостоя на придомовой территории | по мере поступления обращений от граждан и самостоятельного выявления (плановый осмотр) | шт. | 1 | в течении года
Проведение дератизации и дезинсекции помещений, входящих в состав общего имущества в многоквартирном доме № 2 по улице Советская на 2017 год.
№ п/п | Наименование работ | Переодичность выполнения работ | Единица измерения | Кол-во | Срок выполнения | Отметка о выполнении работ
1 | Дезинфекция подвального помещения | по мере необходимости | раз. | 12 | в течении года
2 | Дератизация подвального помещения | по мере необходимости | раз. | 12 | в течении года
Работы по содержанию и ремонту систем дымоудоления и вентиляции в доме № 2 по улице Советская на 2017 год.
№ п/п | Наименование работ | Переодичность выполнения работ | Единица измерения | Кол-во | Срок выполнения | Отметка о выполнении работ
1 | Осмотр вентиляционных шахт | 2 раза в год | раз. | 2 | 2 раза в год
План ремонта и содержания оборудования и систем инженерно-технического обеспечения, входящих в состав общего имущества в многоквартирном доме № 2 по улице Советская на 2017 год
Площадь дома - 3335,6 м2
Текущий ремонт
№ п/п | Наименование работ | Переодичность выполнения работ | Единица измерения | Кол-во | Срок выполнения | Отметка о выполнении работ
1 | Установка датчиков движения, освещенности | по мере необходимости | шт | 10 | в течении года
2 | Замена болтовых соединений на поэтажных нулевых шинах | по мере необходимости | соедин. | 40 | в течении года
3 | Установка нулевых шин на поэтажных щитах | по мере необходимости | шт | 9 | август, сентябрь
4 | Замена электролампочек накаливания и люминисцентных | по мере необходимости | шт | 100 | в течении года
5 | Установка светильников с энергосберегающими лампами | по мере необходимости | шт | 18 | май.июнь
6 | Прокладка кабелей для освещения подвала и др. | по мере необходимости | м.п. | 60 | июнь-август
7 | Замена вставок в водно-распределительных устройствах | по мере необходимости | шт | 10 | в течении года
8 | Замена автоматических выключателей на 25А, 40А, 100А. | по мере необходимости | шт | 10 | в течении года
9 | Замена переключателей (рубильников) в ВРУ | по мере необходимости | шт | 1 | в течении года
Работы по содержанию дома
№ п/п | Наименование работ | Переодичность выполнения работ | Единица измерения | Кол-во | Срок выполнения | Отметка о выполнении работ
1 | Осмотр трубопроводов канализации | 2 раза в год | раз. | 2 | апрель,сентябрь
2 | Осмотр трубопроводов ГВС 2 раза в год | 2 раза в год | раз. | 2 | апрель,сентябрь
3 | Осмотр трубопроводов ХВС 2 раза в год | 2 раза в год | раз. | 2 | апрель,сентябрь
4 | Осмотр технического состояния электросетей дома | по мере необходимости | осмотров в год | 1 | январь
5 | Замена задвижки на отопление диаметр 100мм ( подвал ) | по мере необходимости | шт. | 2 | 1-4 квартал
6 | Промывка системы отопления | по мере необходимости | раз. | 1 | 1-4 квартал
7 | Установка шаровых кранов ᴓ 40, ᴓ 25, ᴓ 20, ᴓ 15 под термометры | по мере необходимости | шт | 5 | 1-4 квартал
8 | Врезка для установки термометров | по мере необходимости | шт | 2 | 1-4 квартал
9 | Опрессовка системы отопления | по мере необходимости | раз. | 1 | 1-4 квартал
10 | Периодичность осмотров элементов и помещений зданий в год: | по мере необходимости | осмотров в год | 24
| - открытая электропроводка | по мере необходимости | осмотров в год | 3 | через 4 месяца
| - скрытая электропроводка | по мере необходимости | осмотров в год | 6 | через 2 месяца
| - светильники | по мере необходимости | осмотров в год | 12 | ежемесячно
| - внутридомовое оборудование (шкафы, щитки ) | по мере необходимости | осмотров в год | 3 | апр.авг. дек.
11 | Очистка от пыли и мусора этажных щитков | по мере необходимости | в год | 1 | январь
12 | Аварийные выезды по заявкам | по мере необходимости | выездов | 50 | по необходим.

## Лесная 3
План ремонта и содержания конструктивных элементов (несущих конструкций) многоквартирного дома № 3 по улице Лесная на 2017 год.
Площадь дома - 10024,4 м2
Текущий ремонт
№ п/п | Наименование работ | Переодичность выполнения работ | Единица измерения | Кол-во | Срок выполнения | Отметка о выполнении работ
1 | Ремонт и окраска цоколя | по мере необходимости | м2 | 15 | 2-3 квартал
2 | Штукатурно-малярные работы (крыльца) | по мере необходимости | м2 | 4 | 2-3 квартал
3 | Установка урн около подъездов | по мере необходимости | шт. | 3 | 2-3 квартал
4 | Восстановление стены в местах примыкания с ковшом мусоропровода (под. 1, 2, 3) | по мере необходимости | м2 | 1 | 2-3 квартал
5 | Установка клумб около подъездов | по мере необходимости | шт. | 3 | 2-3 квартал
6 | Ремонт кровли ( проклеивание мягким покрытием ) | по мере необходимости | м2 | 15 | 2-3 квартал
7 | Укрепление парапетов на кровле | по мере необходимости | п/м | 50 | 2-3 квартал
Работы по содержанию дома
№ п/п | Наименование работ | Переодичность выполнения работ | Единица измерения | Кол-во | Срок выполнения | Отметка о выполнении работ
1 | Осмотр состояния подъездов | ежемесячно | раз. | 12 | ежемесячно
2 | Опечатывание чердаков и подвалов | еженедельно | раз. | 53 | еженедельно
3 | Осмотр отмостки | 2 раза в год | раз. | 2 | 2 раза в год
4 | Осмотр стен фасада | 2 раза в год | раз. | 2 | 2 раза в год
5 | Осмотр кровли, парапетных ограждений, вентиляционных зонтов и флюгарок на кровле | 2 раза в год | раз. | 2 | 2 раза в год
6 | Осмотр крылец | 2 раза в год | раз. | 2 | 2 раза в год
7 | Проверка механизмов и открывающихся элементов дверей | 2 раза в год | раз. | 2 | 2 раза в год
8 | Проверка механизмов и открывающихся элементов окон | 2 раза в год | раз. | 2 | 2 раза в год
9 | Осмотр и составление актов | по мере необходимости | раз. | 3 | по мере необходимости
10 | Очистка подвалов и чердаков от мусора | 1 раз в год | раз. | 1 | 1 раз в год
11 | Очистка кровель и козырьков от снега, наледи и сосулек, грязи, мусора, листьев | по мере необходимости в осенний, весенний и зимний периоды и по мере необходимости | раз. | 5 | 1-4 квартал
12 | Замена и укрепление отливов. | по мере поступления обращений от граждан и самостоятельного выявления (плановый осмотр) | шт. | 2 | в течении года
13 | Ремонт оконных рам на лестничных клетках | при подготовке к работе в осенне-зимний период и по мере необходимости | шт. | 1 | в течении года
14 | Замена разбитых стекл окон и дверей в местах общего пользования | при подготовке к работе в осенне-зимний период и по мере необходимости | м2 | 10 | в течении года
15 | Окраска входных и подвальных, металлических дверей масляной краской | 1 раз в год | шт. | 8 | 2- 3 квартал
16 | Закрашивание вандальных надписей на фасаде | по мере поступления обращений от граждан и самостоятельного выявления (плановый осмотр) | м2 | 20 | 2-3 квартал
17 | Закрашивание вандальных надписей на стенах в подъездах | по мере поступления обращений от граждан и самостоятельного выявления (плановый осмотр) | м2 | 4 | 2-3 квартал
19 | Ремонт и укрепление металлических, деревяных входных, чердачных, выходов на кровлю, подвальных дверей | при подготовке к работе в осенне-зимний период и по мере необходимости | шт. | 3 | в течении года
18 | Смена навесного замка -подвал, электрощит, вых. на кровлю | по мере поступления обращений от граждан и самостоятельного выявления (плановый осмотр) | шт. | 15 | в течении года
19 | Установка и снятие дверных пружин | при подготовке к работе в осенне-зимний период и по мере необходимости | шт. | 3 | 3- 4 квартал
20 | Ремонт и укрепление почтовых ящиков | по мере поступления обращений от граждан и самостоятельного выявления (плановый осмотр) | секц. | 2 | в течении года
21 | Ремонт и замена замков почтовых ящиков | по мере поступления обращений от граждан и самостоятельного выявления (плановый осмотр) | шт. | 6 | в течении года
22 | Опиловка сухостоя на придомовой территории | по мере поступления обращений от граждан и самостоятельного выявления (плановый осмотр) | шт. | 1 | в течении года
Проведение дератизации и дезинсекции помещений, входящих в состав общего имущества в многоквартирном доме № 3 по улице Лесная на 2017 год.
№ п/п | Наименование работ | Переодичность выполнения работ | Единица измерения | Кол-во | Срок выполнения | Отметка о выполнении работ
1 | Дезинфекция подвального помещения | по мере необходимости | раз. | 12 | в течении года
2 | Дератизация подвального помещения | по мере необходимости | раз. | 12 | в течении года
Работы по содержанию и ремонту систем дымоудоления и вентиляции в доме № 3 по улице Лесная на 2017 год.
№ п/п | Наименование работ | Переодичность выполнения работ | Единица измерения | Кол-во | Срок выполнения | Отметка о выполнении работ
1 | Осмотр вентиляционных шахт | 2 раза в год | раз. | 2 | 2 раза в год
План ремонта и содержания оборудования и систем инженерно-технического обеспечения, входящих в состав общего имущества в многоквартирном доме № 3 по улице Лесная на 2017 год
Площадь дома - 10024,4 м2
Текущий ремонт
№ п/п | Наименование работ | Переодичность выполнения работ | Единица измерения | Кол-во | Срок выполнения | Отметка о выполнении работ
2 | Замена болтовых соединений на поэтажных нулевых шинах | по мере необходимости | соедин. | 80 | в течении года
3 | Установка нулевых шин на поэтажных щитах | по мере необходимости | шт | 20 | август, сентябрь
4 | Замена электролампочек накаливания и люминисцентных | по мере необходимости | шт | 20 | в течении года
5 | Установка светильников с энергосберегающими лампами | по мере необходимости | шт | 3 | май, июнь
6 | Прокладка кабелей для освещения подвала и подъезда | по мере необходимости | м.п. | 50 | июнь-август
7 | Замена вставок в вводно-распределительных устройствах | по мере необходимости | шт | 10 | в течении года
8 | Замена автоматических выключателей на 25А, 40А, 100А. | по мере необходимости | шт | 20 | в течении года
9 | Замена переключателей (рубильников) в ВРУ | по мере необходимости | шт | 2 | в течении года
Работы по содержанию дома
№ п/п | Наименование работ | Переодичность выполнения работ | Единица измерения | Кол-во | Срок выполнения | Отметка о выполнении работ
1 | Осмотр трубопроводов канализации | 2 раза в год | шт. | 2 | 2 - 4 кварталы
2 | Осмотр трубопроводов ХВС | 2 раза в год | шт. | 2 | 2 - 4 кварталы
3 | Осмотр трубопроводов ГВС | 2 раза в год | шт. | 2 | 2 - 4 кварталы
4 | Устранение засоров канализации | по мере необходимости | раз | 11 | в течении года
5 | Снятие показаний по ЦО, ГВС, ХВС по подвалу | 1 раз в месяц | шт. | 12 | в течении года
6 | Закрытие запорной арматуры на дом по ЦО (в конце отопительного сезона) | 1 раз в год | раз | 1 | 2 квартал
7 | Промывка системы ЦО | 1 раз в год | раз | 1 | 3 квартал
8 | Опрессовка системы ЦО | 1 раз в год | раз | 1 | 3 квартал
9 | Запуск системы по ЦО | 1 раз в год | раз | 1 | 3 квартал
10 | Перепуск по стоякам (ГВС, Отопление) | по мере необходимости | шт. | 2 | в течении года
11 | Осмотр технического состояния электросетей дома | 1 раз в год | шт. | 1 | январь
12 | Промывка системы отопления | по мере необходимости | раз. | 1 | 1-4 квартал
13 | Опрессовка системы отопления | по мере необходимости | раз. | 1 | 1-4 квартал
14 | Периодичность осмотров элементов и помещений зданий в год: | 24 раза в год | шт. | 24 | в течении года
| - открытая электропроводка | 3 раза в год | шт. | 3 | каждые 4 месяца
| - скрытая электропроводка | 6 раз в год | шт. | 6 | каждые 2 месяца
| - светильники | 12 раз в год | шт. | 12 | ежемесячно
| - внутридомовое оборудование (шкафы, щитки ) | 3 раза в год | шт. | 3 | апрель, август, декабрь
15 | Очистка от пыли и мусора этажных щитков | 1 раз в год | шт. | 1 | январь
16 | Аварийные выезды по заявкам | по мере необходимости | раз | 22 | в течении года

## Лесная 5
План ремонта и содержания конструктивных элементов (несущих конструкций) многоквартирного дома № 5 по улице Лесная на 2017 год.
Площадь дома - 10955,8 м2
Текущий ремонт
№ п/п | Наименование работ | Переодичность выполнения работ | Единица измерения | Кол-во | Срок выполнения | Отметка о выполнении работ
1 | Ремонт и окраска цоколя | по мере необходимости | м2 | 18 | 2-3 квартал
2 | Штукатурно-малярные работы (крыльца) | по мере необходимости | м2 | 4 | 2-3 квартал
3 | Установка урн около подъездов | по мере необходимости | шт. | 2 | 2-3 квартал
4 | Заделка выбоин в бетонном полу | по мере необходимости | м2 | 1 | 1-3 квартал
5 | Окраска газопровода | по мере необходимости | п/м | 80 | 2-3 квартал
6 | Замена или ремонт входной двери | по мере необходимости | шт. | 3 | 2-3 квартал
7 | Ремонт кровли ( проклеивание мягким покрытием ) | по мере необходимости | м2 | 12 | 2-3 квартал
8 | Укрепление парапетов на кровле | по мере необходимости | п/м | 40 | 2-3 квартал
Работы по содержанию дома
№ п/п | Наименование работ | Переодичность выполнения работ | Единица измерения | Кол-во | Срок выполнения | Отметка о выполнении работ
1 | Осмотр состояния подъездов | ежемесячно | раз. | 12 | ежемесячно
2 | Опечатывание чердаков и подвалов | еженедельно | раз. | 53 | еженедельно
3 | Осмотр отмостки | 2 раза в год | раз. | 2 | 2 раза в год
4 | Осмотр стен фасада | 2 раза в год | раз. | 2 | 2 раза в год
5 | Осмотр кровли, парапетных ограждений, вентиляционных зонтов и флюгарок на кровле | 2 раза в год | раз. | 2 | 2 раза в год
6 | Осмотр крылец | 2 раза в год | раз. | 2 | 2 раза в год
7 | Проверка механизмов и открывающихся элементов дверей | 2 раза в год | раз. | 2 | 2 раза в год
8 | Проверка механизмов и открывающихся элементов окон | 2 раза в год | раз. | 2 | 2 раза в год
9 | Осмотр и составление актов | по мере необходимости | раз. | 3 | по мере необходимости
10 | Очистка подвалов и чердаков от мусора | 1 раз в год | раз. | 1 | 1 раз в год
11 | Очистка кровель и козырьков от снега, наледи и сосулек, грязи, мусора, листьев | по мере необходимости в осенний, весенний и зимний периоды и по мере необходимости | раз. | 5 | 1-4 квартал
12 | Замена и укрепление отливов. | по мере поступления обращений от граждан и самостоятельного выявления (плановый осмотр) | шт. | 1 | в течении года
13 | Ремонт оконных рам на лестничных клетках | при подготовке к работе в осенне-зимний период и по мере необходимости | шт. | 1 | в течении года
14 | Замена разбитых стекл окон и дверей в местах общего пользования | при подготовке к работе в осенне-зимний период и по мере необходимости | м2 | 12 | в течении года
15 | Окраска входных и подвальных, металлических дверей масляной краской | 1 раз в год | шт. | 8 | 2- 3 квартал
16 | Закрашивание вандальных надписей на фасаде | по мере поступления обращений от граждан и самостоятельного выявления (плановый осмотр) | м2 | 25 | 2-3 квартал
17 | Закрашивание вандальных надписей на стенах в подъездах | по мере поступления обращений от граждан и самостоятельного выявления (плановый осмотр) | м2 | 4 | 2-3 квартал
19 | Ремонт и укрепление металлических, деревяных входных, чердачных, выходов на кровлю, подвальных дверей | при подготовке к работе в осенне-зимний период и по мере необходимости | шт. | 3 | в течении года
18 | Смена навесного замка -подвал, электрощит, вых. на кровлю | по мере поступления обращений от граждан и самостоятельного выявления (плановый осмотр) | шт. | 14 | в течении года
19 | Установка и снятие дверных пружин | при подготовке к работе в осенне-зимний период и по мере необходимости | шт. | 1 | 3- 4 квартал
20 | Ремонт и укрепление почтовых ящиков | по мере поступления обращений от граждан и самостоятельного выявления (плановый осмотр) | секц. | 2 | в течении года
21 | Ремонт и замена замков почтовых ящиков | по мере поступления обращений от граждан и самостоятельного выявления (плановый осмотр) | шт. | 2 | в течении года
22 | Опиловка сухостоя на придомовой территории | по мере поступления обращений от граждан и самостоятельного выявления (плановый осмотр) | шт. | 4 | в течении года
Проведение дератизации и дезинсекции помещений, входящих в состав общего имущества в многоквартирном доме № 5 по улице Лесная на 2017 год.
№ п/п | Наименование работ | Переодичность выполнения работ | Единица измерения | Кол-во | Срок выполнения | Отметка о выполнении работ
1 | Дезинфекция подвального помещения | по мере необходимости | раз. | 12 | в течении года
2 | Дератизация подвального помещения | по мере необходимости | раз. | 12 | в течении года
Работы по содержанию и ремонту систем дымоудоления и вентиляции в доме № 5 по улице Лесная на 2017 год.
№ п/п | Наименование работ | Переодичность выполнения работ | Единица измерения | Кол-во | Срок выполнения | Отметка о выполнении работ
1 | Осмотр вентиляционных шахт | 2 раза в год | раз. | 2 | 2 раза в год
План ремонта и содержания оборудования и систем инженерно-технического обеспечения, входящих в состав общего имущества в многоквартирном доме № 5 по улице Лесная на 2017 год
Площадь дома - 10955,8 м2
Текущий ремонт
№ п/п | Наименование работ | Переодичность выполнения работ | Единица измерения | Кол-во | Срок выполнения | Отметка о выполнении работ
1 | Установка датчиков движения, освещенности | по мере необходимости | шт | 4 | в течении года
2 | Замена болтовых соединений на поэтажных нулевых шинах | по мере необходимости | соедин. | 80 | в течении года
3 | Установка нулевых шин на поэтажных щитах | по мере необходимости | шт | 20 | август, сентябрь
4 | Замена электролампочек накаливания и люминисцентных | по мере необходимости | шт | 50 | в течении года
5 | Установка светильников с энергосберегающими лампами | по мере необходимости | шт | 36 | май.июнь
6 | Прокладка кабелей для освещения подвала и подъезда | по мере необходимости | м.п. | 50 | июнь-август
7 | Замена вставок в вводно-распределительных устройствах | по мере необходимости | шт | 10 | в течении года
8 | Замена автоматических выключателей на 25А, 40А, 100А. | по мере необходимости | шт | 20 | в течении года
9 | Замена переключателей (рубильников) в ВРУ | по мере необходимости | шт | 2 | в течении года
Работы по содержанию дома
№ п/п | Наименование работ | Переодичность выполнения работ | Единица измерения | Кол-во | Срок выполнения | Отметка о выполнении работ
1 | Осмотр трубопроводов канализации | 2 раза в год | шт. | 2 | 2 - 4 кварталы
2 | Осмотр трубопроводов ХВС | 2 раза в год | шт. | 2 | 2 - 4 кварталы
3 | Осмотр трубопроводов ГВС | 2 раза в год | шт. | 2 | 2 - 4 кварталы
4 | Устранение засоров канализации | по мере необходимости | раз | 11 | в течении года
5 | Снятие показаний по ЦО, ГВС, ХВС по подвалу | 1 раз в месяц | шт. | 12 | в течении года
6 | Закрытие запорной арматуры на дом по ЦО (в конце отопительного сезона) | 1 раз в год | раз | 1 | 2 квартал
7 | Промывка системы ЦО | 1 раз в год | раз | 1 | 3 квартал
8 | Опрессовка системы ЦО | 1 раз в год | раз | 1 | 3 квартал
9 | Запуск системы по ЦО | 1 раз в год | раз | 1 | 3 квартал
10 | Перепуск по стоякам (ГВС, Отопление) | по мере необходимости | шт. | 2 | в течении года
11 | Осмотр технического состояния электросетей дома | 1 раз в год | шт. | 1 | январь
12 | Промывка системы отопления | по мере необходимости | раз. | 1 | 1-4 квартал
13 | Опрессовка системы отопления | по мере необходимости | раз. | 1 | 1-4 квартал
14 | Периодичность осмотров элементов и помещений зданий в год: | 24 раза в год | шт. | 24 | в течении года
| - открытая электропроводка | 3 раза в год | шт. | 3 | каждые 4 месяца
| - скрытая электропроводка | 6 раз в год | шт. | 6 | каждые 2 месяца
| - светильники | 12 раз в год | шт. | 12 | ежемесячно
| - внутридомовое оборудование (шкафы, щитки ) | 3 раза в год | шт. | 3 | апрель, август, декабрь
15 | Очистка от пыли и мусора этажных щитков | 1 раз в год | шт. | 1 | январь
16 | Аварийные выезды по заявкам | по мере необходимости | раз | 20 | в течении года

## Лесная 6
План ремонта и содержания конструктивных элементов (несущих конструкций) многоквартирного дома № 6 по улице Лесная на 2017 год.
Площадь дома - 457,1 м2
Текущий ремонт
№ п/п | Наименование работ | Переодичность выполнения работ | Единица измерения | Кол-во | Срок выполнения | Отметка о выполнении работ
1 | Ремонт и окраска цоколя | по мере необходимости | м2 | 5 | 2-3 квартал
2 | Бетонирование отмостки | по мере необходимости | м2 | 3 | 2-3 квартал
3 | Ремонт крыльца | по мере необходимости | шт. | 2 | 2-3 квартал
4 | Ремонт квартиры 8 после протечки кровли | по мере необходимости | м2 | 4 | 2-3 квартал
5 | Ремонт кровли | по мере необходимости | м2 | 4 | 2-3 квартал
Работы по содержанию дома
№ п/п | Наименование работ | Переодичность выполнения работ | Единица измерения | Кол-во | Срок выполнения | Отметка о выполнении работ
1 | Осмотр состояния подъезда | ежемесячно | раз. | 12 | ежемесячно
2 | Опечатывание чердаков и подвалов | еженедельно | раз. | 53 | еженедельно
3 | Осмотр отмостки | 2 раза в год | раз. | 2 | 2 раза в год
4 | Осмотр стен фасада | 2 раза в год | раз. | 2 | 2 раза в год
5 | Осмотр кровли, парапетных ограждений, вентиляционных зонтов и флюгарок на кровле | 2 раза в год | раз. | 2 | 2 раза в год
6 | Осмотр крылец | 2 раза в год | раз. | 2 | 2 раза в год
7 | Проверка механизмов и открывающихся элементов дверей | 2 раза в год | раз. | 2 | 2 раза в год
8 | Проверка механизмов и открывающихся элементов окон | 2 раза в год | раз. | 2 | 2 раза в год
9 | Осмотр и составление актов | по мере необходимости | раз. | 3 | по мере необходимости
10 | Очистка чердака от мусора | 1 раз в год | раз. | 1 | 1 раз в год
11 | Очистка кровель и козырьков от снега, наледи и сосулек, грязи, мусора, листьев | по мере необходимости в осенний, весенний и зимний периоды и по мере необходимости | раз. | 5 | 1-4 квартал
12 | Ремонт оконных рам на лестничных клетках | при подготовке к работе в осенне-зимний период и по мере необходимости | шт. | 2 | в течении года
13 | Замена разбитых стекл окон и дверей в местах общего пользования | при подготовке к работе в осенне-зимний период и по мере необходимости | м2 | 4 | в течении года
14 | Закрашивание вандальных надписей на фасаде | по мере поступления обращений от граждан и самостоятельного выявления (плановый осмотр) | м2 | 6 | 2-3 квартал
15 | Ремонт и укрепление металлических, деревяных входных, чердачных, выходов на кровлю, подвальных дверей | при подготовке к работе в осенне-зимний период и по мере необходимости | шт. | 2 | в течении года
16 | Смена навесного замка -подвал, электрощит, вых. на кровлю | по мере поступления обращений от граждан и самостоятельного выявления (плановый осмотр) | шт. | 2 | в течении года
17 | Установка и снятие дверных пружин | при подготовке к работе в осенне-зимний период и по мере необходимости | шт. | 2 | 3- 4 квартал
18 | Ремонт и укрепление почтовых ящиков | по мере поступления обращений от граждан и самостоятельного выявления (плановый осмотр) | секц. | 1 | в течении года
19 | Ремонт и замена замков почтовых ящиков | по мере поступления обращений от граждан и самостоятельного выявления (плановый осмотр) | шт. | 2 | в течении года
Работы по содержанию и ремонту систем дымоудоления и вентиляции в доме № 6 по улице Лесная на 2017 год.
№ п/п | Наименование работ | Переодичность выполнения работ | Единица измерения | Кол-во | Срок выполнения | Отметка о выполнении работ
1 | Осмотр вентиляционных шахт | 2 раза в год | раз. | 2 | 2 раза в год
План ремонта и содержания оборудования и систем инженерно-технического обеспечения, входящих в состав общего имущества в многоквартирном доме № 6 по улице Лесная на 2017 год
Площадь дома - 457,1 м2
Текущий ремонт
№ п/п | Наименование работ | Переодичность выполнения работ | Единица измерения | Кол-во | Срок выполнения | Отметка о выполнении работ
1 | Замена электролампочек накаливания | по мере необходимости | шт | 10 | в течении года
2 | Прокладка кабелей для освещения подвала и подъезда | по мере необходимости | м.п. | 10 | июнь-август
3 | Замена вставок в вводно-распределительных устройствах | по мере необходимости | шт | 2 | в течении года
Работы по содержанию дома
№ п/п | Наименование работ | Переодичность выполнения работ | Единица измерения | Кол-во | Срок выполнения | Отметка о выполнении работ
1 | Осмотр трубопроводов канализации | 2 раза в год | шт. | 2 | 2 - 4 кварталы
2 | Осмотр трубопроводов ХВС | 2 раза в год | шт. | 2 | 2 - 4 кварталы
3 | Осмотр трубопроводов ГВС | 2 раза в год | шт. | 2 | 2 - 4 кварталы
4 | Устранение засоров канализации | по мере необходимости | раз | 11 | в течении года
5 | Снятие показаний по ЦО, ГВС, ХВС по подвалу | 1 раз в месяц | шт. | 12 | в течении года
6 | Закрытие запорной арматуры на дом по ЦО (в конце отопительного сезона) | 1 раз в год | раз | 1 | 2 квартал
7 | Промывка системы ЦО | 1 раз в год | раз | 1 | 3 квартал
8 | Опрессовка системы ЦО | 1 раз в год | раз | 1 | 3 квартал
9 | Запуск системы по ЦО | 1 раз в год | раз | 1 | 3 квартал
10 | Осмотр технического состояния электросетей дома | 1 раз в год | шт. | 1 | январь
11 | Промывка системы отопления | по мере необходимости | раз. | 1 | 1-4 квартал
12 | Установка шаровых кранов ᴓ 40, ᴓ 25, ᴓ 20, ᴓ 15 под термометры | по мере необходимости | шт | 5 | 1-4 квартал
13 | Врезка для установки термометров | по мере необходимости | шт | 2 | 1-4 квартал
14 | Опрессовка системы отопления | по мере необходимости | раз. | 1 | 1-4 квартал
15 | Периодичность осмотров элементов и помещений зданий в год: | 24 раза в год | шт. | 24
16 | - открытая электропроводка | 3 раза в год | шт. | 3 | через 4 месяца
| - скрытая электропроводка | 6 раз в год | шт. | 6 | через 2 месяца
| - светильники | 12 раз в год | шт. | 12 | ежемесячно
| - внутридомовое оборудование (шкафы, щитки ) | 3 раза в год | шт. | 3 | апрель, август, декабрь
17 | Очистка от пыли и мусора этажных щитков | 1 раз в год | шт. | 1 | январь
18 | Аварийные выезды по заявкам | по мере необходимости | раз | 15 | по поступлению

## Лесная 7
План ремонта и содержания конструктивных элементов (несущих конструкций) многоквартирного дома № 7 по улице Лесная на 2017 год.
Площадь дома - 458,8 м2
Текущий ремонт
№ п/п | Наименование работ | Переодичность выполнения работ | Единица измерения | Кол-во | Срок выполнения | Отметка о выполнении работ
1 | Ремонт и окраска цоколя | по мере необходимости | м2 | 6 | 2-3 квартал
2 | Бетонирование отмостки | по мере необходимости | м2 | 1 | 2-3 квартал
3 | Ремонт крыльца | по мере необходимости | шт. | 2 | 2-3 квартал
4 | Ремонт кровли | по мере необходимости | м2 | 4 | 2-3 квартал
Работы по содержанию дома
№ п/п | Наименование работ | Переодичность выполнения работ | Единица измерения | Кол-во | Срок выполнения | Отметка о выполнении работ
1 | Осмотр состояния подъезда | ежемесячно | раз. | 12 | ежемесячно
2 | Опечатывание чердаков и подвалов | еженедельно | раз. | 53 | еженедельно
3 | Осмотр отмостки | 2 раза в год | раз. | 2 | 2 раза в год
4 | Осмотр стен фасада | 2 раза в год | раз. | 2 | 2 раза в год
5 | Осмотр кровли, парапетных ограждений, вентиляционных зонтов и флюгарок на кровле | 2 раза в год | раз. | 2 | 2 раза в год
6 | Осмотр крылец | 2 раза в год | раз. | 2 | 2 раза в год
7 | Проверка механизмов и открывающихся элементов дверей | 2 раза в год | раз. | 2 | 2 раза в год
8 | Проверка механизмов и открывающихся элементов окон | 2 раза в год | раз. | 2 | 2 раза в год
9 | Осмотр и составление актов | по мере необходимости | раз. | 3 | по мере необходимости
10 | Очистка чердака от мусора | 1 раз в год | раз. | 1 | 1 раз в год
11 | Очистка кровель и козырьков от снега, наледи и сосулек, грязи, мусора, листьев | по мере необходимости в осенний, весенний и зимний периоды и по мере необходимости | раз. | 5 | 1-4 квартал
12 | Ремонт оконных рам на лестничных клетках | при подготовке к работе в осенне-зимний период и по мере необходимости | шт. | 2 | в течении года
13 | Замена разбитых стекл окон и дверей в местах общего пользования | при подготовке к работе в осенне-зимний период и по мере необходимости | м2 | 3 | в течении года
14 | Закрашивание вандальных надписей на фасаде | по мере поступления обращений от граждан и самостоятельного выявления (плановый осмотр) | м2 | 3 | 2-3 квартал
15 | Ремонт и укрепление металлических, деревяных входных, чердачных, выходов на кровлю, подвальных дверей | при подготовке к работе в осенне-зимний период и по мере необходимости | шт. | 2 | в течении года
16 | Смена навесного замка -подвал, электрощит, вых. на кровлю | по мере поступления обращений от граждан и самостоятельного выявления (плановый осмотр) | шт. | 2 | в течении года
17 | Установка и снятие дверных пружин | при подготовке к работе в осенне-зимний период и по мере необходимости | шт. | 2 | 3- 4 квартал
18 | Ремонт и укрепление почтовых ящиков | по мере поступления обращений от граждан и самостоятельного выявления (плановый осмотр) | секц. | 2 | в течении года
19 | Ремонт и замена замков почтовых ящиков | по мере поступления обращений от граждан и самостоятельного выявления (плановый осмотр) | шт. | 2 | в течении года
Работы по содержанию и ремонту систем дымоудоления и вентиляции в доме № 7 по улице Лесная на 2017 год.
№ п/п | Наименование работ | Переодичность выполнения работ | Единица измерения | Кол-во | Срок выполнения | Отметка о выполнении работ
1 | Осмотр вентиляционных шахт | 2 раза в год | раз. | 2 | 2 раза в год
План ремонта и содержания оборудования и систем инженерно-технического обеспечения, входящих в состав общего имущества в многоквартирном доме № 7 по улице Лесная на 2017 год
Площадь дома - 458,8 м2
Текущий ремонт
№ п/п | Наименование работ | Переодичность выполнения работ | Единица измерения | Кол-во | Срок выполнения | Отметка о выполнении работ
1 | Замена электролампочек накаливания | по мере необходимости | шт | 10 | в течении года
2 | Прокладка кабелей для освещения подвала и подъезда | по мере необходимости | м.п. | 10 | июнь-август
3 | Замена вставок в вводно-распределительных устройствах | по мере необходимости | шт | 2 | в течении года
Работы по содержанию дома
№ п/п | Наименование работ | Переодичность выполнения работ | Единица измерения | Кол-во | Срок выполнения | Отметка о выполнении работ
1 | Осмотр трубопроводов канализации | 2 раза в год | шт. | 2 | 2 - 4 кварталы
2 | Осмотр трубопроводов ХВС | 2 раза в год | шт. | 2 | 2 - 4 кварталы
3 | Осмотр трубопроводов ГВС | 2 раза в год | шт. | 2 | 2 - 4 кварталы
4 | Устранение засоров канализации | по мере необходимости | раз | 11 | в течении года
5 | Снятие показаний по ЦО, ГВС, ХВС по подвалу | 1 раз в месяц | шт. | 12 | в течении года
6 | Закрытие запорной арматуры на дом по ЦО (в конце отопительного сезона) | 1 раз в год | раз | 1 | 2 квартал
7 | Промывка системы ЦО | 1 раз в год | раз | 1 | 3 квартал
8 | Опрессовка системы ЦО | 1 раз в год | раз | 1 | 3 квартал
9 | Запуск системы по ЦО | 1 раз в год | раз | 1 | 3 квартал
10 | Осмотр технического состояния электросетей дома | 1 раз в год | шт. | 1 | январь
11 | Промывка системы отопления | по мере необходимости | раз. | 1 | 1-4 квартал
12 | Установка шаровых кранов ᴓ 40, ᴓ 25, ᴓ 20, ᴓ 15 под термометры | по мере необходимости | шт | 5 | 1-4 квартал
13 | Врезка для установки термометров | по мере необходимости | шт | 2 | 1-4 квартал
14 | Опрессовка системы отопления | по мере необходимости | раз. | 1 | 1-4 квартал
15 | Периодичность осмотров элементов и помещений зданий в год: | 24 раза в год | шт. | 24
| - открытая электропроводка | 3 раза в год | шт. | 3 | через 4 месяца
| - скрытая электропроводка | 6 раз в год | шт. | 6 | через 2 месяца
| - светильники | 12 раз в год | шт. | 12 | ежемесячно
| - внутридомовое оборудование (шкафы, щитки ) | 3 раза в год | шт. | 3 | апрель, август, декабрь
16 | Очистка от пыли и мусора этажных щитков | 1 раз в год | шт. | 1 | январь
17 | Аварийные выезды по заявкам | по мере необходимости | раз | 15 | по поступлению

## Лесная 9
План ремонта и содержания конструктивных элементов (несущих конструкций) многоквартирного дома № 9 по улице Лесная на 2017 год.
Площадь дома -15476,5 м2
Текущий ремонт
№ п/п | Наименование работ | Переодичность выполнения работ | Единица измерения | Кол-во | Срок выполнения | Отметка о выполнении работ
1 | Ремонт и окраска цоколя | по мере необходимости | м2 | 40 | 2-3 квартал
2 | Заделка выбоин в бетонном полу | по мере необходимости | м2 | 6 | 1-3 квартал
3 | Штукатурно-малярные работы в подъездах ( закрашивание вандальных надписей и отслоение ) | по мере необходимости | м2 | 40 | 2-3 квартал
4 | Окраска газопровода | по мере необходимости | п/м | 200 | 2-3 квартал
5 | Ремонт крыши тамбуров ( отсутствует контруклон ) | по мере необходимости | м2 | 6 | 2-3 квартал
6 | Увеличение водосточных желобов от фасада тамбуров | по мере необходимости | шт | 5 | 2-3 квартал
7 | Восстановление сколов на ступенях | по мере необходимости | м2 | 2 | 2-3 квартал
8 | Ремонт или замена тамбурных дверей | по мере необходимости | шт | 5 | 2-3 квартал
9 | Установка пластиковых поручней на перилах ( ремонт металлических конструкций перил ) | по мере необходимости | п/м | 50 | 2-3 квартал
10 | Устранение сквозников в местах премыкания оконных проемов | по мере необходимости | шт | 80 | 2-3 квартал
11 | Ремонт или замена входных металлических дверей | по мере необходимости | шт | 5 | 2-3 квартал
12 | Окраска дверей лифтов | по мере необходимости | м2 | 20 | 2-3 квартал
Работы по содержанию дома
№ п/п | Наименование работ | Переодичность выполнения работ | Единица измерения | Кол-во | Срок выполнения | Отметка о выполнении работ
1 | Осмотр состояния подъездов | ежемесячно | раз. | 12 | ежемесячно
2 | Опечатывание чердаков и подвалов | еженедельно | раз. | 53 | еженедельно
3 | Осмотр отмостки | 2 раза в год | раз. | 2 | 2 раза в год
4 | Осмотр стен фасада | 2 раза в год | раз. | 2 | 2 раза в год
5 | Осмотр кровли, парапетных ограждений, вентиляционных зонтов и флюгарок на кровле | 2 раза в год | раз. | 2 | 2 раза в год
6 | Осмотр крылец | 2 раза в год | раз. | 2 | 2 раза в год
7 | Проверка механизмов и открывающихся элементов дверей | 2 раза в год | раз. | 2 | 2 раза в год
8 | Проверка механизмов и открывающихся элементов окон | 2 раза в год | раз. | 2 | 2 раза в год
9 | Осмотр и составление актов | по мере необходимости | раз. | 3 | по мере необходимости
10 | Очистка подвалов и чердаков от мусора | 1 раз в год | раз. | 1 | 1 раз в год
11 | Очистка кровель и козырьков от снега, наледи и сосулек, грязи, мусора, листьев | по мере необходимости в осенний, весенний и зимний периоды и по мере необходимости | раз. | 5 | 1-4 квартал
12 | Замена и укрепление отливов. | по мере поступления обращений от граждан и самостоятельного выявления (плановый осмотр) | шт. | 8 | в течении года
13 | Ремонт оконных рам на лестничных клетках | при подготовке к работе в осенне-зимний период и по мере необходимости | шт. | 1 | в течении года
14 | Замена разбитых стекл окон и дверей в местах общего пользования | при подготовке к работе в осенне-зимний период и по мере необходимости | м2 | 10 | в течении года
15 | Окраска входных металлических дверей масляной краской | 1 раз в год | шт. | 5 | 2- 3 квартал
16 | Закрашивание вандальных надписей на фасаде | по мере поступления обращений от граждан и самостоятельного выявления (плановый осмотр) | м2 | 50 | 2-3 квартал
17 | Закрашивание вандальных надписей на стенах в подъездах | по мере поступления обращений от граждан и самостоятельного выявления (плановый осмотр) | м2 | 25 | 2-3 квартал
18 | Ремонт и укрепление металлических, деревяных входных, чердачных, выходов на кровлю, подвальных дверей | при подготовке к работе в осенне-зимний период и по мере необходимости | шт. | 5 | в течении года
19 | Смена навесного замка -подвал, электрощит, вых. на кровлю | по мере поступления обращений от граждан и самостоятельного выявления (плановый осмотр) | шт. | 15 | в течении года
20 | Установка и снятие дверных пружин | при подготовке к работе в осенне-зимний период и по мере необходимости | шт. | 5 | 3- 4 квартал
21 | Ремонт и укрепление почтовых ящиков | по мере поступления обращений от граждан и самостоятельного выявления (плановый осмотр) | секц. | 3 | в течении года
22 | Ремонт и замена замков почтовых ящиков | по мере поступления обращений от граждан и самостоятельного выявления (плановый осмотр) | шт. | 6 | в течении года
23 | Опиловка сухостоя на придомовой территории | по мере поступления обращений от граждан и самостоятельного выявления (плановый осмотр) | шт. | 2 | в течении года
Проведение дератизации и дезинсекции помещений, входящих в состав общего имущества в многоквартирном доме № 9 по улице Лесная на 2017 год.
№ п/п | Наименование работ | Переодичность выполнения работ | Единица измерения | Кол-во | Срок выполнения | Отметка о выполнении работ
1 | Дезинфекция подвального помещения | по мере необходимости | раз. | 12 | в течении года
2 | Дератизация подвального помещения | по мере необходимости | раз. | 12 | в течении года
Работы по содержанию и ремонту систем дымоудоления и вентиляции в доме № 9 по улице Лесная на 2017 год.
№ п/п | Наименование работ | Переодичность выполнения работ | Единица измерения | Кол-во | Срок выполнения | Отметка о выполнении работ
1 | Осмотр вентиляционных шахт | 2 раза в год | раз. | 2 | 2 раза в год
План ремонта и содержания оборудования и систем инженерно-технического обеспечения, входящих в состав общего имущества в многоквартирном доме № 9 по улице Лесная на 2017 год
Площадь дома -15476,5 м2
Текущий ремонт
№ п/п | Наименование работ | Переодичность выполнения работ | Единица измерения | Кол-во | Срок выполнения | Отметка о выполнении работ
1 | Установка светильников с энергосберегающими лампами | по мере необходимости | шт | 126 | в течении года
2 | Замена болтовых соединений на поэтажных нулевых шинах | по мере необходимости | соедин. | 40 | в течении года
3 | Установка нулевых шин на поэтажных щитах | по мере необходимости | шт | 40 | август, сентябрь
4 | Замена электролампочек накаливания и люминисцентных | по мере необходимости | шт | 20 | в течении года
5 | Установка датчиков движения, освещенности | по мере необходимости | шт | 8 | май.июнь
6 | Прокладка кабелей для освещения подвала и др. | по мере необходимости | м.п. | 50 | июнь-август
7 | Замена вставок в вводно-распределительных устройствах | по мере необходимости | шт | 20 | в течении года
8 | Замена автоматических выключателей на 25А, 40А, 100А. | по мере необходимости | шт | 40 | в течении года
9 | Замена переключателей (рубильников) в ВРУ | по мере необходимости | шт | 4 | в течении года
Работы по содержанию дома
№ п/п | Наименование работ | Переодичность выполнения работ | Единица измерения | Кол-во | Срок выполнения | Отметка о выполнении работ
1 | Осмотр трубопроводов канализации | 2 раза в год | шт. | 2 | 2 - 4 кварталы
2 | Осмотр трубопроводов ХВС | 2 раза в год | шт. | 2 | 2 - 4 кварталы
3 | Осмотр трубопроводов ГВС | 2 раза в год | шт. | 2 | 2 - 4 кварталы
4 | Устранение засоров канализации | по мере необходимости | раз | 11 | в течении года
5 | Снятие показаний по ЦО, ГВС, ХВС по подвалу | 1 раз в месяц | шт. | 12 | в течении года
6 | Закрытие запорной арматуры на дом по ЦО (в конце отопительного сезона) | 1 раз в год | раз | 1 | 2 квартал
7 | Промывка системы ЦО | 1 раз в год | раз | 1 | 3 квартал
8 | Опрессовка системы ЦО | 1 раз в год | раз | 1 | 3 квартал
9 | Запуск системы по ЦО | 1 раз в год | раз | 1 | 3 квартал
10 | Перепуск по стоякам (ГВС, Отопление) | по мере необходимости | шт. | 2 | в течении года
11 | Замена шаровых кранов на стояках ГВС ᴓ 20, ᴓ 15 на чердаке и подвале дома | по мере необходимости | шт. | 30 | 2-3 квартал
12 | Промывка системы отопления | по мере необходимости | раз. | 1 | 1-4 квартал
13 | Опрессовка системы отопления | по мере необходимости | раз. | 1 | 1-4 квартал
14 | Осмотр технического состояния электросетей дома | 1 раз в год | шт. | 1 | январь
15 | Периодичность осмотров элементов и помещений зданий в год: | 24 раза в год | шт. | 24
| - открытая электропроводка | 3 раза в год | шт. | 3 | через 4 месяца
| - скрытая электропроводка | 6 раз в год | шт. | 6 | через 2 месяца
| - светильники | 12 раз в год | шт. | 12 | ежемесячно
| - внутридомовое оборудование (шкафы, щитки ) | 3 раза в год | шт. | 3 | апрель, август, декабрь
16 | Очистка от пыли и мусора этажных щитков | 1 раз в год | шт. | 1 | январь
17 | Аварийные выезды по заявкам | по мере необходимости | раз | 50 | по поступлению

## Первомайская 5
План ремонта и содержания конструктивных элементов (несущих конструкций) многоквартирного дома № 5 по улице Первомайская на 2017 год.
Площадь дома -2954,7 м2
Текущий ремонт
№ п/п | Наименование работ | Переодичность выполнения работ | Единица измерения | Кол-во | Срок выполнения | Отметка о выполнении работ
1 | Изготовление и установка решеток на подвальные продухи | по мере необходимости | шт. | 7 | 2-3 квартал
2 | Ремонт и окраска цоколя | по мере необходимости | м2 | 12 | 2-3 квартал
3 | Заделка выбоин в бетонном полу | по мере необходимости | м2 | 1 | 1-3 квартал
4 | Окраска газопровода | по мере необходимости | п/м | 7.5 | 2-3 квартал
5 | Герметизация газовых вводов в гильзе фасада здания | по мере необходимости | шт. | 7 | 2-3 квартал
Работы по содержанию дома
№ п/п | Наименование работ | Переодичность выполнения работ | Единица измерения | Кол-во | Срок выполнения | Отметка о выполнении работ
1 | Осмотр состояния подъездов | ежемесячно | раз. | 12 | ежемесячно
2 | Опечатывание чердаков и подвалов | еженедельно | раз. | 53 | еженедельно
3 | Осмотр отмостки | 2 раза в год | раз. | 2 | 2 раза в год
4 | Осмотр стен фасада | 2 раза в год | раз. | 2 | 2 раза в год
5 | Осмотр кровли, парапетных ограждений, вентиляционных зонтов и флюгарок на кровле | 2 раза в год | раз. | 2 | 2 раза в год
6 | Осмотр крылец | 2 раза в год | раз. | 2 | 2 раза в год
7 | Проверка механизмов и открывающихся элементов дверей | 2 раза в год | раз. | 2 | 2 раза в год
8 | Проверка механизмов и открывающихся элементов окон | 2 раза в год | раз. | 2 | 2 раза в год
9 | Осмотр и составление актов | по мере необходимости | раз. | 3 | по мере необходимости
10 | Очистка подвалов и чердаков от мусора | 1 раз в год | раз. | 1 | 1 раз в год
11 | Очистка кровель и козырьков от снега, наледи и сосулек, грязи, мусора, листьев | по мере необходимости в осенний, весенний и зимний периоды и по мере необходимости | раз. | 5 | 1-4 квартал
12 | Ремонт оконных рам на лестничных клетках | при подготовке к работе в осенне-зимний период и по мере необходимости | шт. | 4 | в течении года
13 | Замена разбитых стекл окон и дверей в местах общего пользования | при подготовке к работе в осенне-зимний период и по мере необходимости | м2 | 6 | в течении года
14 | Окраска входных металлических и деревянных дверей масляной краской | 1 раз в год | шт. | 7 | 2- 3 квартал
15 | Закрашивание вандальных надписей на фасаде | по мере поступления обращений от граждан и самостоятельного выявления (плановый осмотр) | м2 | 10 | 2-3 квартал
16 | Закрашивание вандальных надписей на стенах в подъездах | по мере поступления обращений от граждан и самостоятельного выявления (плановый осмотр) | м2 | 2 | 2-3 квартал
17 | Ремонт и укрепление металлических, деревяных входных, чердачных, выходов на кровлю, подвальных дверей | при подготовке к работе в осенне-зимний период и по мере необходимости | шт. | 7 | в течении года
18 | Смена навесного замка -подвал, электрощит, вых. на кровлю | по мере поступления обращений от граждан и самостоятельного выявления (плановый осмотр) | шт. | 10 | в течении года
19 | Установка и снятие дверных пружин | при подготовке к работе в осенне-зимний период и по мере необходимости | шт. | 7 | 3- 4 квартал
20 | Ремонт и укрепление почтовых ящиков | по мере поступления обращений от граждан и самостоятельного выявления (плановый осмотр) | секц. | 4 | в течении года
21 | Ремонт и замена замков почтовых ящиков | по мере поступления обращений от граждан и самостоятельного выявления (плановый осмотр) | шт. | 2 | в течении года
22 | Опиловка сухостоя на придомовой территории | по мере поступления обращений от граждан и самостоятельного выявления (плановый осмотр) | шт. | 4 | в течении года
Проведение дератизации и дезинсекции помещений, входящих в состав общего имущества в многоквартирном доме № 5 по улице Первомайская на 2017 год.
№ п/п | Наименование работ | Переодичность выполнения работ | Единица измерения | Кол-во | Срок выполнения | Отметка о выполнении работ
1 | Дезинфекция подвального помещения | по мере необходимости | раз. | 12 | в течении года
2 | Дератизация подвального помещения | по мере необходимости | раз. | 12 | в течении года
Работы по содержанию и ремонту систем дымоудоления и вентиляции в доме № 5 по улице Первомайская на 2017 год.
№ п/п | Наименование работ | Переодичность выполнения работ | Единица измерения | Кол-во | Срок выполнения | Отметка о выполнении работ
1 | Осмотр вентиляционных шахт | 2 раза в год | раз. | 2 | 2 раза в год
План ремонта и содержания оборудования и систем инженерно-технического обеспечения, входящих в состав общего имущества в многоквартирном доме № 5 по улице Первомайская на 2017 год
Площадь дома - 2954,7 м2
Текущий ремонт
№ п/п | Наименование работ | Переодичность выполнения работ | Единица измерения | Кол-во | Срок выполнения | Отметка о выполнении работ
1 | Установка датчиков движения, освещенности | по мере необходимости | шт | 4 | в течении года
2 | Замена болтовых соединений на поэтажных нулевых шинах | по мере необходимости | соедин. | 12 | в течении года
3 | Установка нулевых шин на поэтажных щитах | по мере необходимости | шт | 1 | август, сентябрь
4 | Замена электролампочек накаливания и люминисцентных | по мере необходимости | шт | 50 | в течении года
5 | Установка светильников с энергосберегающими лампами | по мере необходимости | шт | 12 | май, июнь
6 | Прокладка кабелей для освещения подвала и др. | по мере необходимости | м.п. | 20 | июнь-август
7 | Замена вставок в вводно-распределительных устройствах | по мере необходимости | шт | 4 | в течении года
8 | Замена автоматических выключателей на 25А, 40А, 100А. | по мере необходимости | шт | 4 | в течении года
Работы по содержанию дома
№ п/п | Наименование работ | Переодичность выполнения работ | Единица измерения | Кол-во | Срок выполнения | Отметка о выполнении работ
1 | Осмотр трубопроводов канализации | 2 раза в год | шт. | 2 | 2 - 4 кварталы
2 | Осмотр трубопроводов ХВС | 2 раза в год | шт. | 2 | 2 - 4 кварталы
3 | Осмотр трубопроводов ГВС | 2 раза в год | шт. | 2 | 2 - 4 кварталы
4 | Устранение засоров канализации | по мере необходимости | раз | 11 | в течении года
5 | Снятие показаний по ЦО, ГВС, ХВС по подвалу | 1 раз в месяц | шт. | 12 | в течении года
6 | Закрытие запорной арматуры на дом по ЦО (в конце отопительного сезона) | 1 раз в год | раз | 1 | 2 квартал
7 | Промывка системы ЦО | 1 раз в год | раз | 1 | 3 квартал
8 | Опрессовка системы ЦО | 1 раз в год | раз | 1 | 3 квартал
9 | Запуск системы по ЦО | 1 раз в год | раз | 1 | 3 квартал
10 | Перепуск по стоякам (ГВС, Отопление) | по мере необходимости | шт. | 2 | в течении года
11 | Осмотр технического состояния электросетей дома | 1 раз в год | шт. | 1 | январь
12 | Промывка системы отопления | по мере необходимости | раз. | 1 | 1-4 квартал
13 | Установка шаровых кранов ᴓ 40, ᴓ 25, ᴓ 20, ᴓ 15 под термометры | по мере необходимости | шт | 5 | 1-4 квартал
14 | Врезка для установки термометров | по мере необходимости | шт | 2 | 1-4 квартал
15 | Опрессовка системы отопления | по мере необходимости | раз. | 1 | 1-4 квартал
16 | Периодичность осмотров элементов и помещений зданий в год: | 24 раза в год | шт. | 24
| - открытая электропроводка | 3 раза в год | шт. | 3 | через 4 месяца
| - скрытая электропроводка | 6 раз в год | шт. | 6 | через 2 месяца
| - светильники | 12 раз в год | шт. | 12 | ежемесячно
| - внутридомовое оборудование (шкафы, щитки ) | 3 раза в год | шт. | 3 | апрель, август, декабрь
17 | Очистка от пыли и мусора этажных щитков | 1 раз в год | шт. | 1 | январь
18 | Аварийные выезды по заявкам | по мере необходимости | раз | 50 | по поступлению

## Первомайская 7
План ремонта и содержания конструктивных элементов (несущих конструкций) многоквартирного дома № 7 по улице Первомайская на 2017 год.
Площадь дома -1980,4 м2
Текущий ремонт
№ п/п | Наименование работ | Переодичность выполнения работ | Единица измерения | Кол-во | Срок выполнения | Отметка о выполнении работ
1 | Ремонт и окраска цоколя | по мере необходимости | м2 | 18 | 2-3 квартал
2 | Заделка выбоин в бетонном полу | по мере необходимости | м2 | 1 | 1-3 квартал
3 | Ремонт горловин водосточных труб | по мере необходимости | шт. | 4 | 2-4 квартал
4 | Окраска газопровода | по мере необходимости | п/м | 4.5 | 2-3 квартал
5 | Герметизация газовых вводов в гильзе фасада здания | по мере необходимости | шт. | 4 | 2-3 квартал
Работы по содержанию дома
№ п/п | Наименование работ | Переодичность выполнения работ | Единица измерения | Кол-во | Срок выполнения | Отметка о выполнении работ
1 | Осмотр состояния подъездов | ежемесячно | раз. | 12 | ежемесячно
2 | Опечатывание чердаков и подвалов | еженедельно | раз. | 53 | еженедельно
3 | Осмотр отмостки | 2 раза в год | раз. | 2 | 2 раза в год
4 | Осмотр стен фасада | 2 раза в год | раз. | 2 | 2 раза в год
5 | Осмотр кровли, парапетных ограждений, вентиляционных зонтов и флюгарок на кровле | 2 раза в год | раз. | 2 | 2 раза в год
6 | Осмотр крылец | 2 раза в год | раз. | 2 | 2 раза в год
7 | Проверка механизмов и открывающихся элементов дверей | 2 раза в год | раз. | 2 | 2 раза в год
8 | Проверка механизмов и открывающихся элементов окон | 2 раза в год | раз. | 2 | 2 раза в год
9 | Осмотр и составление актов | по мере необходимости | раз. | 1 | по мере необходимости
10 | Очистка подвалов и чердаков от мусора | 1 раз в год | раз. | 1 | 1 раз в год
11 | Очистка кровель и козырьков от снега, наледи и сосулек, грязи, мусора, листьев | по мере необходимости в осенний, весенний и зимний периоды и по мере необходимости | раз. | 5 | 1-4 квартал
12 | Очистка водосточных желобов от листвы | по мере необходимости в осенний период | раз. | 1 | 3-4 квартал
13 | Замена и укрепление водосточных труб и отливов. | по мере поступления обращений от граждан и самостоятельного выявления (плановый осмотр) | шт. | 4 | в течении года
14 | Ремонт оконных рам на лестничных клетках | при подготовке к работе в осенне-зимний период и по мере необходимости | шт. | 2 | в течении года
15 | Замена разбитых стекл окон и дверей в местах общего пользования | при подготовке к работе в осенне-зимний период и по мере необходимости | м2 | 9 | в течении года
16 | Окраска входных металлических и деревянных дверей масляной краской | 1 раз в год | шт. | 4 | 2- 3 квартал
17 | Закрашивание вандальных надписей на фасаде | по мере поступления обращений от граждан и самостоятельного выявления (плановый осмотр) | м2 | 12 | 2-3 квартал
18 | Закрашивание вандальных надписей на стенах в подъездах | по мере поступления обращений от граждан и самостоятельного выявления (плановый осмотр) | м2 | 4 | 2-3 квартал
19 | Ремонт и укрепление металлических, деревяных входных, чердачных, выходов на кровлю, подвальных дверей | при подготовке к работе в осенне-зимний период и по мере необходимости | шт. | 4 | в течении года
20 | Смена навесного замка -подвал, электрощит, вых. на кровлю | по мере поступления обращений от граждан и самостоятельного выявления (плановый осмотр) | шт. | 12 | в течении года
21 | Установка и снятие дверных пружин | при подготовке к работе в осенне-зимний период и по мере необходимости | шт. | 4 | 3- 4 квартал
22 | Ремонт и укрепление почтовых ящиков | по мере поступления обращений от граждан и самостоятельного выявления (плановый осмотр) | секц. | 2 | в течении года
23 | Ремонт и замена замков почтовых ящиков | по мере поступления обращений от граждан и самостоятельного выявления (плановый осмотр) | шт. | 2 | в течении года
24 | Опиловка сухостоя на придомовой территории | по мере поступления обращений от граждан и самостоятельного выявления (плановый осмотр) | шт. | 7 | в течении года
Проведение дератизации и дезинсекции помещений, входящих в состав общего имущества в многоквартирном доме № 7 по улице Первомайская на 2017 год.
№ п/п | Наименование работ | Переодичность выполнения работ | Единица измерения | Кол-во | Срок выполнения | Отметка о выполнении работ
1 | Дезинфекция подвального помещения | по мере необходимости | раз. | 12 | в течении года
2 | Дератизация подвального помещения | по мере необходимости | раз. | 12 | в течении года
Работы по содержанию и ремонту систем дымоудоления и вентиляции в доме № 7 по улице Первомайская на 2017 год.
№ п/п | Наименование работ | Переодичность выполнения работ | Единица измерения | Кол-во | Срок выполнения | Отметка о выполнении работ
1 | Осмотр вентиляционных шахт | 2 раза в год | раз. | 2 | 2 раза в год
План ремонта и содержания оборудования и систем инженерно-технического обеспечения, входящих в состав общего имущества в многоквартирном доме № 7 по улице Первомайская на 2017 год
Площадь дома -1980,4 м2
Текущий ремонт
№ п/п | Наименование работ | Переодичность выполнения работ | Единица измерения | Кол-во | Срок выполнения | Отметка о выполнении работ
1 | Установка датчиков движения, освещенности | по мере необходимости | шт | 1 | в течении года
2 | Замена электролампочек накаливания и люминисцентных | по мере необходимости | шт | 50 | в течении года
3 | Установка светильников с энергосберегающими лампами | по мере необходимости | шт | 12 | май.июнь
4 | Прокладка кабелей для освещения подвала и др. | по мере необходимости | м.п. | 20 | июнь-август
5 | Замена вставок в вводно-распределительных устройствах | по мере необходимости | шт | 2 | в течении года
6 | Замена автоматических выключателей на 25А, 40А, 100А. | по мере необходимости | шт | 4 | в течении года
Работы по содержанию дома
№ п/п | Наименование работ | Переодичность выполнения работ | Единица измерения | Кол-во | Срок выполнения | Отметка о выполнении работ
1 | Осмотр трубопроводов канализации | 2 раза в год | шт. | 2 | 2 - 4 кварталы
2 | Осмотр трубопроводов ХВС | 2 раза в год | шт. | 2 | 2 - 4 кварталы
3 | Осмотр трубопроводов ГВС | 2 раза в год | шт. | 2 | 2 - 4 кварталы
4 | Устранение засоров канализации | по мере необходимости | раз | 11 | в течении года
5 | Снятие показаний по ЦО, ГВС, ХВС по подвалу | 1 раз в месяц | шт. | 12 | в течении года
6 | Закрытие запорной арматуры на дом по ЦО (в конце отопительного сезона) | 1 раз в год | раз | 1 | 2 квартал
7 | Промывка системы ЦО | 1 раз в год | раз | 1 | 3 квартал
8 | Опрессовка системы ЦО | 1 раз в год | раз | 1 | 3 квартал
9 | Запуск системы по ЦО | 1 раз в год | раз | 1 | 3 квартал
10 | Перепуск по стоякам (ГВС, Отопление) | по мере необходимости | шт. | 2 | в течении года
11 | Замена стояка ХВС до подвала ппр диаметр 32мм ( квартиры 14, 16, 18 ) | по мере необходимости | м | 12 | 2-3 квартал
12 | Промывка системы отопления | по мере необходимости | раз. | 1 | 1-4 квартал
13 | Установка шаровых кранов ᴓ 40, ᴓ 25, ᴓ 20, ᴓ 15 под термометры | по мере необходимости | шт | 5 | 1-4 квартал
14 | Врезка для установки термометров | по мере необходимости | шт | 2 | 1-4 квартал
15 | Опрессовка системы отопления | по мере необходимости | раз. | 1 | 1-4 квартал
16 | Осмотр технического состояния электросетей дома | 1 раз в год | шт. | 1 | январь
17 | Периодичность осмотров элементов и помещений зданий в год: | 24 раза в год | шт. | 24
| - открытая электропроводка | 3 раза в год | шт. | 3 | через 4 месяца
| - скрытая электропроводка | 6 раз в год | шт. | 6 | через 2 месяца
| - светильники | 12 раз в год | шт. | 12 | ежемесячно
| - внутридомовое оборудование (шкафы, щитки ) | 3 раза в год | шт. | 3 | апрель, август, декабрь
18 | Очистка от пыли и мусора этажных щитков | 1 раз в год | шт. | 1 | январь
19 | Аварийные выезды по заявкам | по мере необходимости | раз | 30 | по поступлению

## Первомайская 10
План ремонта и содержания конструктивных элементов (несущих конструкций) многоквартирного дома № 10 по улице Первомайская на 2017 год.
Площадь дома - 2941,3 м2
Текущий ремонт
№ п/п | Наименование работ | Переодичность выполнения работ | Единица измерения | Кол-во | Срок выполнения | Отметка о выполнении работ
1 | Ремонт и окраска фасада | по мере необходимости | м2 | 4 | 2-3 квартал
2 | Ремонт и окраска цоколя | по мере необходимости | м2 | 1 | 2-3 квартал
3 | Ремонт шиферной кровли | по мере необходимости | м2 | 4 | 1-3 квартал
Работы по содержанию дома
№ п/п | Наименование работ | Переодичность выполнения работ | Единица измерения | Кол-во | Срок выполнения | Отметка о выполнении работ
1 | Осмотр состояния подъезда | ежемесячно | раз. | 12 | ежемесячно
2 | Опечатывание чердаков и подвалов | еженедельно | раз. | 53 | еженедельно
3 | Осмотр отмостки | 2 раза в год | раз. | 2 | 2 раза в год
4 | Осмотр стен фасада | 2 раза в год | раз. | 2 | 2 раза в год
5 | Осмотр кровли, парапетных ограждений, вентиляционных зонтов и флюгарок на кровле | 2 раза в год | раз. | 2 | 2 раза в год
6 | Осмотр крылец | 2 раза в год | раз. | 2 | 2 раза в год
7 | Проверка механизмов и открывающихся элементов дверей | 2 раза в год | раз. | 2 | 2 раза в год
8 | Проверка механизмов и открывающихся элементов окон | 2 раза в год | раз. | 2 | 2 раза в год
9 | Осмотр и составление актов | по мере необходимости | раз. | 3 | по мере необходимости
10 | Очистка чердака от мусора | 1 раз в год | раз. | 1 | 1 раз в год
11 | Очистка кровель и козырьков от снега, наледи и сосулек, грязи, мусора, листьев | по мере необходимости в осенний, весенний и зимний периоды и по мере необходимости | раз. | 5 | 1-4 квартал
12 | Очистка водосточных желобов от листвы | по мере необходимости в осенний период | раз. | 1 | 3-4 квартал
13 | Замена и укрепление водосточных труб и отливов. | по мере поступления обращений от граждан и самостоятельного выявления (плановый осмотр) | шт. | 1 | в течении года
14 | Ремонт оконных рам на лестничных клетках | при подготовке к работе в осенне-зимний период и по мере необходимости | шт. | 1 | в течении года
15 | Замена разбитых стекл окон и дверей в местах общего пользования | при подготовке к работе в осенне-зимний период и по мере необходимости | м2 | 6 | в течении года
16 | Окраска входных металлических дверей масляной краской | 1 раз в год | шт. | 1 | 2- 3 квартал
17 | Закрашивание вандальных надписей на фасаде | по мере поступления обращений от граждан и самостоятельного выявления (плановый осмотр) | м2 | 5 | 2-3 квартал
18 | Ремонт и укрепление металлических, деревяных входных, чердачных, выходов на кровлю, подвальных дверей | при подготовке к работе в осенне-зимний период и по мере необходимости | шт. | 1 | в течении года
19 | Смена навесного замка -подвал, электрощит, вых. на кровлю | по мере поступления обращений от граждан и самостоятельного выявления (плановый осмотр) | шт. | 2 | в течении года
20 | Установка и снятие дверных пружин | при подготовке к работе в осенне-зимний период и по мере необходимости | шт. | 1 | 3- 4 квартал
21 | Ремонт и укрепление почтовых ящиков | по мере поступления обращений от граждан и самостоятельного выявления (плановый осмотр) | секц. | 1 | в течении года
22 | Ремонт и замена замков почтовых ящиков | по мере поступления обращений от граждан и самостоятельного выявления (плановый осмотр) | шт. | 1 | в течении года
Проведение дератизации и дезинсекции помещений, входящих в состав общего имущества в многоквартирном доме № 10 по улице Первомайская на 2017 год.
№ п/п | Наименование работ | Переодичность выполнения работ | Единица измерения | Кол-во | Срок выполнения | Отметка о выполнении работ
1 | Дезинфекция подвального помещения | по мере необходимости | раз. | 12 | в течении года
2 | Дератизация подвального помещения | по мере необходимости | раз. | 12 | в течении года
Работы по содержанию и ремонту систем дымоудоления и вентиляции в доме № 10 по улице Первомайская на 2017 год.
№ п/п | Наименование работ | Переодичность выполнения работ | Единица измерения | Кол-во | Срок выполнения | Отметка о выполнении работ
1 | Осмотр вентиляционных шахт | 2 раза в год | раз. | 2 | 2 раза в год
План ремонта и содержания оборудования и систем инженерно-технического обеспечения, входящих в состав общего имущества в многоквартирном доме № 10 по улице Первомайская на 2017 год
Площадь дома - 2941,3 м2
Текущий ремонт
№ п/п | Наименование работ | Переодичность выполнения работ | Единица измерения | Кол-во | Срок выполнения | Отметка о выполнении работ
1 | Установка датчиков движения, освещенности | по мере необходимости | шт | 4 | в течении года
2 | Замена болтовых соединений на поэтажных нулевых шинах | по мере необходимости | соедин. | 12 | в течении года
3 | Установка нулевых шин на поэтажных щитах | по мере необходимости | шт | 1 | август, сентябрь
4 | Замена электролампочек накаливания и люминисцентных | по мере необходимости | шт | 50 | в течении года
5 | Установка светильников с энергосберегающими лампами | по мере необходимости | шт | 12 | май.июнь
6 | Прокладка кабелей для освещения подвала и др. | по мере необходимости | м.п. | 20 | июнь-август
7 | Замена вставок вd водно-распределительных устройствах | по мере необходимости | шт | 4 | в течении года
8 | Замена автоматических выключателей на 25А, 40А, 100А. | по мере необходимости | шт | 4 | в течении года
Работы по содержанию дома
№ п/п | Наименование работ | Переодичность выполнения работ | Единица измерения | Кол-во | Срок выполнения | Отметка о выполнении работ
1 | Осмотр трубопроводов канализации | 2 раза в год | шт. | 2 | 2 - 4 кварталы
2 | Осмотр трубопроводов ХВС | 2 раза в год | шт. | 2 | 2 - 4 кварталы
3 | Осмотр трубопроводов ГВС | 2 раза в год | шт. | 2 | 2 - 4 кварталы
4 | Устранение засоров канализации | по мере необходимости | раз | 11 | в течении года
5 | Снятие показаний по ЦО, ГВС, ХВС по подвалу | 1 раз в месяц | шт. | 12 | в течении года
6 | Закрытие запорной арматуры на дом по ЦО (в конце отопительного сезона) | 1 раз в год | раз | 1 | 2 квартал
7 | Промывка системы ЦО | 1 раз в год | раз | 1 | 3 квартал
8 | Опрессовка системы ЦО | 1 раз в год | раз | 1 | 3 квартал
9 | Запуск системы по ЦО | 1 раз в год | раз | 1 | 3 квартал
10 | Перепуск по стоякам (ГВС, Отопление) | по мере необходимости | шт. | 2 | в течении года
11 | Осмотр технического состояния электросетей дома | 1 раз в год | шт. | 1 | январь
12 | Промывка системы отопления | по мере необходимости | раз. | 1 | 1-4 квартал
13 | Установка шаровых кранов ᴓ 40, ᴓ 25, ᴓ 20, ᴓ 15 под термометры | по мере необходимости | шт | 5 | 1-4 квартал
14 | Врезка для установки термометров | по мере необходимости | шт | 2 | 1-4 квартал
15 | Опрессовка системы отопления | по мере необходимости | раз. | 1 | 1-4 квартал
16 | Периодичность осмотров элементов и помещений зданий в год: | 24 раза в год | шт. | 24
| - открытая электропроводка | 3 раза в год | шт. | 3 | через 4 месяца
| - скрытая электропроводка | 6 раз в год | шт. | 6 | через 2 месяца
| - светильники | 12 раз в год | шт. | 12 | ежемесячно
| - внутридомовое оборудование (шкафы, щитки ) | 3 раза в год | шт. | 3 | апрель, август, декабрь
17 | Очистка от пыли и мусора этажных щитков | 1 раз в год | шт. | 1 | январь
18 | Аварийные выезды по заявкам | по мере необходимости | раз | 50 | по поступлению

## Первомайская 11
План ремонта и содержания конструктивных элементов (несущих конструкций) многоквартирного дома № 11 по улице Первомайская на 2017 год.
Площадь дома - 4406,3 м2
Текущий ремонт
№ п/п | Наименование работ | Переодичность выполнения работ | Единица измерения | Кол-во | Срок выполнения | Отметка о выполнении работ
1 | Ремонт и окраска цоколя | по мере необходимости | м2 | 20 | 2-3 квартал
2 | Герметизация фасадных рустов | по мере необходимости | п/м | 5 | 2-3 квартал
3 | Ремонт и окраска входных групп | по мере необходимости | м2 | 84 | 2-3 квартал
4 | Заделка выбоин в бетонном полу | по мере необходимости | м2 | 2 | 1-3 квартал
5 | Штукатурка стен дымохода | по мере необходимости | м2 | 2.5 | 2-4 квартал
6 | Окраска газопровода | по мере необходимости | п/м | 9 | 2-3 квартал
7 | Герметизация газовых вводов в гильзе фасада здания | по мере необходимости | шт. | 6 | 2-3 квартал
Работы по содержанию дома
№ п/п | Наименование работ | Переодичность выполнения работ | Единица измерения | Кол-во | Срок выполнения | Отметка о выполнении работ
1 | Осмотр состояния подъездов | ежемесячно | раз. | 12 | ежемесячно
2 | Опечатывание чердаков и подвалов | еженедельно | раз. | 53 | еженедельно
3 | Осмотр отмостки | 2 раза в год | раз. | 2 | 2 раза в год
4 | Осмотр стен фасада | 2 раза в год | раз. | 2 | 2 раза в год
5 | Осмотр кровли, парапетных ограждений, вентиляционных зонтов и флюгарок на кровле | 2 раза в год | раз. | 2 | 2 раза в год
6 | Осмотр крылец | 2 раза в год | раз. | 2 | 2 раза в год
7 | Проверка механизмов и открывающихся элементов дверей | 2 раза в год | раз. | 2 | 2 раза в год
8 | Проверка механизмов и открывающихся элементов окон | 2 раза в год | раз. | 2 | 2 раза в год
9 | Осмотр и составление актов | по мере необходимости | раз. | 3 | по мере необходимости
10 | Очистка подвалов и чердаков от мусора | 1 раз в год | раз. | 1 | 1 раз в год
11 | Очистка кровель и козырьков от снега, наледи и сосулек, грязи, мусора, листьев | по мере необходимости в осенний, весенний и зимний периоды и по мере необходимости | раз. | 5 | 1-4 квартал
12 | Очистка водосточных желобов от листвы | по мере необходимости в осенний период | раз. | 1 | 3-4 квартал
13 | Замена и укрепление водосточных труб и отливов. | по мере поступления обращений от граждан и самостоятельного выявления (плановый осмотр) | п/м | 5 | в течении года
14 | Ремонт оконных рам на лестничных клетках | при подготовке к работе в осенне-зимний период и по мере необходимости | шт. | 4 | в течении года
15 | Замена разбитых стекл окон и дверей в местах общего пользования | при подготовке к работе в осенне-зимний период и по мере необходимости | м2 | 6 | в течении года
16 | Окраска входных металлических и деревянных дверей масляной краской | 1 раз в год | шт. | 6 | 2- 3 квартал
17 | Закрашивание вандальных надписей на фасаде | по мере поступления обращений от граждан и самостоятельного выявления (плановый осмотр) | м2 | 40 | 2-3 квартал
18 | Закрашивание вандальных надписей на стенах в подъездах | по мере поступления обращений от граждан и самостоятельного выявления (плановый осмотр) | м2 | 2 | 2-3 квартал
19 | Ремонт и укрепление металлических, деревяных входных, чердачных, выходов на кровлю, подвальных дверей | при подготовке к работе в осенне-зимний период и по мере необходимости | шт. | 6 | в течении года
20 | Смена навесного замка -подвал, электрощит, вых. на кровлю | по мере поступления обращений от граждан и самостоятельного выявления (плановый осмотр) | шт. | 12 | в течении года
21 | Установка и снятие дверных пружин | при подготовке к работе в осенне-зимний период и по мере необходимости | шт. | 6 | 3- 4 квартал
22 | Ремонт и укрепление почтовых ящиков | по мере поступления обращений от граждан и самостоятельного выявления (плановый осмотр) | секц. | 2 | в течении года
23 | Ремонт и замена замков почтовых ящиков | по мере поступления обращений от граждан и самостоятельного выявления (плановый осмотр) | шт. | 2 | в течении года
24 | Опиловка сухостоя на придомовой территории | по мере поступления обращений от граждан и самостоятельного выявления (плановый осмотр) | шт. | 1 | в течении года
Проведение дератизации и дезинсекции помещений, входящих в состав общего имущества в многоквартирном доме № 11 по улице Первомайская на 2017 год.
№ п/п | Наименование работ | Переодичность выполнения работ | Единица измерения | Кол-во | Срок выполнения | Отметка о выполнении работ
1 | Дезинфекция подвального помещения | по мере необходимости | раз. | 12 | в течении года
2 | Дератизация подвального помещения | по мере необходимости | раз. | 12 | в течении года
Работы по содержанию и ремонту систем дымоудоления и вентиляции в доме № 11 по улице Первомайская на 2017 год.
№ п/п | Наименование работ | Переодичность выполнения работ | Единица измерения | Кол-во | Срок выполнения | Отметка о выполнении работ
1 | Осмотр вентиляционных шахт | 2 раза в год | раз. | 2 | 2 раза в год
План ремонта и содержания оборудования и систем инженерно-технического обеспечения, входящих в состав общего имущества в многоквартирном доме № 11 по улице Первомайская на 2017 год
Площадь дома - 4406,3 м2
Текущий ремонт
№ п/п | Наименование работ | Переодичность выполнения работ | Единица измерения | Кол-во | Срок выполнения | Отметка о выполнении работ
1 | Установка датчиков движения, освещенности | по мере необходимости | шт | 10 | в течении года
2 | Замена болтовых соединений на поэтажных нулевых шинах | по мере необходимости | соедин. | 40 | в течении года
3 | Установка нулевых шин на поэтажных щитах | по мере необходимости | шт | 9 | август, сентябрь
4 | Замена электролампочек накаливания и люминисцентных | по мере необходимости | шт | 100 | в течении года
5 | Установка светильников с энергосберегающими лампами | по мере необходимости | шт | 18 | май.июнь
6 | Прокладка кабелей для освещения подвала и др. | по мере необходимости | м.п. | 60 | июнь-август
7 | Замена вставок в водно-распределительных устройствах | по мере необходимости | шт | 10 | в течении года
8 | Замена автоматических выключателей на 25А, 40А, 100А. | по мере необходимости | шт | 10 | в течении года
9 | Замена переключателей (рубильников) в ВРУ | по мере необходимости | шт | 1 | в течении года
Работы по содержанию дома
№ п/п | Наименование работ | Переодичность выполнения работ | Единица измерения | Кол-во | Срок выполнения | Отметка о выполнении работ
1 | Осмотр трубопроводов канализации | 2 раза в год | шт. | 2 | 2 - 4 кварталы
2 | Осмотр трубопроводов ХВС | 2 раза в год | шт. | 2 | 2 - 4 кварталы
3 | Осмотр трубопроводов ГВС | 2 раза в год | шт. | 2 | 2 - 4 кварталы
4 | Устранение засоров канализации | по мере необходимости | раз | 11 | в течении года
5 | Снятие показаний по ЦО, ГВС, ХВС по подвалу | 1 раз в месяц | шт. | 12 | в течении года
6 | Закрытие запорной арматуры на дом по ЦО (в конце отопительного сезона) | 1 раз в год | раз | 1 | 2 квартал
7 | Промывка системы ЦО | 1 раз в год | раз | 1 | 3 квартал
8 | Опрессовка системы ЦО | 1 раз в год | раз | 1 | 3 квартал
9 | Запуск системы по ЦО | 1 раз в год | раз | 1 | 3 квартал
10 | Перепуск по стоякам (ГВС, Отопление) | по мере необходимости | шт. | 2 | в течении года
11 | Осмотр технического состояния электросетей дома | 1 раз в год | шт. | 1 | январь
12 | Промывка системы отопления | по мере необходимости | раз. | 1 | 1-4 квартал
13 | Установка шаровых кранов ᴓ 40, ᴓ 25, ᴓ 20, ᴓ 15 под термометры | по мере необходимости | шт | 5 | 1-4 квартал
14 | Врезка для установки термометров | по мере необходимости | шт | 2 | 1-4 квартал
15 | Опрессовка системы отопления | по мере необходимости | раз. | 1 | 1-4 квартал
16 | Периодичность осмотров элементов и помещений зданий в год: | 24 раза в год | шт. | 24
| - открытая электропроводка | 3 раза в год | шт. | 3 | через 4 месяца
| - скрытая электропроводка | 6 раз в год | шт. | 6 | через 2 месяца
| - светильники | 12 раз в год | шт. | 12 | ежемесячно
| - внутридомовое оборудование (шкафы, щитки ) | 3 раза в год | шт. | 3 | апрель, август, декабрь
17 | Очистка от пыли и мусора этажных щитков | 1 раз в год | шт. | 1 | январь
18 | Аварийные выезды по заявкам | по мере необходимости | раз | 30 | по поступлению

## Первомайская 12
План ремонта и содержания конструктивных элементов (несущих конструкций) многоквартирного дома № 12 по улице Первомайская на 2017 год.
Площадь дома - 4123,8 м2
Текущий ремонт
№ п/п | Наименование работ | Переодичность выполнения работ | Единица измерения | Кол-во | Срок выполнения | Отметка о выполнении работ
1 | Ремонт и окраска цоколя | по мере необходимости | м2 | 8 | 2-3 квартал
2 | Ремонт и окраска фасада с торцов до 2-го этажа | по мере необходимости | м2 | 50 | 2-3 квартал
3 | Ремонт и окраска входных групп | по мере необходимости | м2 | 84 | 2-3 квартал
4 | Заделка выбоин в бетонном полу | по мере необходимости | м2 | 1 | 1-3 квартал
5 | Штукатурка стен дымохода | по мере необходимости | м2 | 3.5 | 2-4 квартал
7 | Восстановление кирпичной кладки стен подвальных приямков | по мере необходимости | шт. | 2 | 2-3 квартал
8 | Окраска газопровода | по мере необходимости | п/м | 9 | 2-3 квартал
9 | Герметизация газовых вводов в гильзе фасада здания | по мере необходимости | шт. | 6 | 2-3 квартал
Работы по содержанию дома
№ п/п | Наименование работ | Переодичность выполнения работ | Единица измерения | Кол-во | Срок выполнения | Отметка о выполнении работ
1 | Осмотр состояния подъездов | ежемесячно | раз. | 12 | ежемесячно
2 | Опечатывание чердаков и подвалов | еженедельно | раз. | 53 | еженедельно
3 | Осмотр отмостки | 2 раза в год | раз. | 2 | 2 раза в год
4 | Осмотр стен фасада | 2 раза в год | раз. | 2 | 2 раза в год
5 | Осмотр кровли, парапетных ограждений, вентиляционных зонтов и флюгарок на кровле | 2 раза в год | раз. | 2 | 2 раза в год
6 | Осмотр крылец | 2 раза в год | раз. | 2 | 2 раза в год
7 | Проверка механизмов и открывающихся элементов дверей | 2 раза в год | раз. | 2 | 2 раза в год
8 | Проверка механизмов и открывающихся элементов окон | 2 раза в год | раз. | 2 | 2 раза в год
9 | Осмотр и составление актов | по мере необходимости | раз. | 3 | по мере необходимости
10 | Очистка подвалов и чердаков от мусора | 1 раз в год | раз. | 1 | 1 раз в год
11 | Очистка кровель и козырьков от снега, наледи и сосулек, грязи, мусора, листьев | по мере необходимости в осенний, весенний и зимний периоды и по мере необходимости | раз. | 5 | 1-4 квартал
12 | Очистка водосточных желобов от листвы | по мере необходимости в осенний период | раз. | 1 | 3-4 квартал
13 | Замена и укрепление водосточных труб и отливов. | по мере поступления обращений от граждан и самостоятельного выявления (плановый осмотр) | п/м | 2 | в течении года
14 | Ремонт оконных рам на лестничных клетках | при подготовке к работе в осенне-зимний период и по мере необходимости | шт. | 1 | в течении года
15 | Замена разбитых стекл окон и дверей в местах общего пользования | при подготовке к работе в осенне-зимний период и по мере необходимости | м2 | 9 | в течении года
16 | Окраска входных металлических и деревянных дверей масляной краской | 1 раз в год | шт. | 6 | 2- 3 квартал
17 | Закрашивание вандальных надписей на фасаде | по мере поступления обращений от граждан и самостоятельного выявления (плановый осмотр) | м2 | 10 | 2-3 квартал
18 | Закрашивание вандальных надписей на стенах в подъездах | по мере поступления обращений от граждан и самостоятельного выявления (плановый осмотр) | м2 | 7 | 2-3 квартал
19 | Ремонт и укрепление металлических, деревяных входных, чердачных, выходов на кровлю, подвальных дверей | при подготовке к работе в осенне-зимний период и по мере необходимости | шт. | 6 | в течении года
20 | Смена навесного замка -подвал, электрощит, вых. на кровлю | по мере поступления обращений от граждан и самостоятельного выявления (плановый осмотр) | шт. | 12 | в течении года
21 | Установка и снятие дверных пружин | при подготовке к работе в осенне-зимний период и по мере необходимости | шт. | 6 | 3- 4 квартал
22 | Ремонт и укрепление почтовых ящиков | по мере поступления обращений от граждан и самостоятельного выявления (плановый осмотр) | секц. | 4 | в течении года
23 | Ремонт и замена замков почтовых ящиков | по мере поступления обращений от граждан и самостоятельного выявления (плановый осмотр) | шт. | 2 | в течении года
24 | Опиловка сухостоя на придомовой территории | по мере поступления обращений от граждан и самостоятельного выявления (плановый осмотр) | шт. | 2 | в течении года
Проведение дератизации и дезинсекции помещений, входящих в состав общего имущества в многоквартирном доме № 12 по улице Первомайская на 2017 год.
№ п/п | Наименование работ | Переодичность выполнения работ | Единица измерения | Кол-во | Срок выполнения | Отметка о выполнении работ
1 | Дезинфекция подвального помещения | по мере необходимости | раз. | 12 | в течении года
2 | Дератизация подвального помещения | по мере необходимости | раз. | 12 | в течении года
Работы по содержанию и ремонту систем дымоудоления и вентиляции в доме № 12 по улице Первомайская на 2017год.
№ п/п | Наименование работ | Переодичность выполнения работ | Единица измерения | Кол-во | Срок выполнения | Отметка о выполнении работ
1 | Осмотр вентиляционных шахт | 2 раза в год | раз. | 2 | 2 раза в год
План ремонта и содержания оборудования и систем инженерно-технического обеспечения, входящих в состав общего имущества в многоквартирном доме № 12 по улице Первомайская на 2017 год
Площадь дома - 4123,8 м2
Текущий ремонт
№ п/п | Наименование работ | Переодичность выполнения работ | Единица измерения | Кол-во | Срок выполнения | Отметка о выполнении работ
1 | Установка датчиков движения, освещенности | по мере необходимости | шт | 10 | в течении года
2 | Замена болтовых соединений на поэтажных нулевых шинах | по мере необходимости | соедин. | 40 | в течении года
3 | Установка нулевых шин на поэтажных щитах | по мере необходимости | шт | 9 | август, сентябрь
4 | Замена электролампочек накаливания и люминисцентных | по мере необходимости | шт | 100 | в течении года
5 | Установка светильников с энергосберегающими лампами | по мере необходимости | шт | 18 | май.июнь
6 | Прокладка кабелей для освещения подвала и др. | по мере необходимости | м.п. | 60 | июнь-август
7 | Замена вставок в вводно-распределительных устройствах | по мере необходимости | шт | 10 | в течении года
8 | Замена автоматических выключателей на 25А, 40А, 100А. | по мере необходимости | шт | 10 | в течении года
9 | Замена переключателей (рубильников) в ВРУ | по мере необходимости | шт | 1 | в течении года
Работы по содержанию дома
№ п/п | Наименование работ | Переодичность выполнения работ | Единица измерения | Кол-во | Срок выполнения | Отметка о выполнении работ
1 | Осмотр трубопроводов канализации | 2 раза в год | шт. | 2 | 2 - 4 кварталы
2 | Осмотр трубопроводов ХВС | 2 раза в год | шт. | 2 | 2 - 4 кварталы
3 | Осмотр трубопроводов ГВС | 2 раза в год | шт. | 2 | 2 - 4 кварталы
4 | Устранение засоров канализации | по мере необходимости | раз | 11 | в течении года
5 | Снятие показаний по ЦО, ГВС, ХВС по подвалу | 1 раз в месяц | шт. | 12 | в течении года
6 | Закрытие запорной арматуры на дом по ЦО (в конце отопительного сезона) | 1 раз в год | раз | 1 | 2 квартал
7 | Промывка системы ЦО | 1 раз в год | раз | 1 | 3 квартал
8 | Опрессовка системы ЦО | 1 раз в год | раз | 1 | 3 квартал
9 | Запуск системы по ЦО | 1 раз в год | раз | 1 | 3 квартал
10 | Перепуск по стоякам (ГВС, Отопление) | по мере необходимости | шт. | 2 | в течении года
11 | Осмотр технического состояния электросетей дома | 1 раз в год | шт. | 1 | январь
12 | Промывка системы отопления | по мере необходимости | раз. | 1 | 1-4 квартал
13 | Установка шаровых кранов ᴓ 40, ᴓ 25, ᴓ 20, ᴓ 15 под термометры | по мере необходимости | шт | 5 | 1-4 квартал
14 | Врезка для установки термометров | по мере необходимости | шт | 2 | 1-4 квартал
15 | Опрессовка системы отопления | по мере необходимости | раз. | 1 | 1-4 квартал
16 | Периодичность осмотров элементов и помещений зданий в год: | 24 раза в год | шт. | 24
| - открытая электропроводка | 3 раза в год | шт. | 3 | через 4 месяца
| - скрытая электропроводка | 6 раз в год | шт. | 6 | через 2 месяца
| - светильники | 12 раз в год | шт. | 12 | ежемесячно
| - внутридомовое оборудование (шкафы, щитки ) | 3 раза в год | шт. | 3 | апрель, август, декабрь
17 | Очистка от пыли и мусора этажных щитков | 1 раз в год | шт. | 1 | январь
18 | Аварийные выезды по заявкам | по мере необходимости | раз | 50 | по поступлению

## Первомайская 14
План ремонта и содержания конструктивных элементов (несущих конструкций) многоквартирного дома № 14 по улице Первомайская на 2017 год.
Площадь дома - 3266,6 м2
Текущий ремонт
№ п/п | Наименование работ | Переодичность выполнения работ | Единица измерения | Кол-во | Срок выполнения | Отметка о выполнении работ
1 | Бетонирование отмостки | по мере необходимости | м2 | 1 | 2-3 квартал
2 | Ремонт и окраска цоколя | по мере необходимости | м2 | 14 | 2-3 квартал
3 | Окраска газопровода | по мере необходимости | п/м | 6 | 2-3 квартал
4 | Замена входной двери | по мере необходимости | шт. | 1 | 2-3 квартал
Работы по содержанию дома
№ п/п | Наименование работ | Переодичность выполнения работ | Единица измерения | Кол-во | Срок выполнения | Отметка о выполнении работ
1 | Осмотр состояния подъездов | ежемесячно | раз. | 12 | ежемесячно
2 | Опечатывание чердаков и подвалов | еженедельно | раз. | 53 | еженедельно
3 | Осмотр отмостки | 2 раза в год | раз. | 2 | 2 раза в год
4 | Осмотр стен фасада | 2 раза в год | раз. | 2 | 2 раза в год
5 | Осмотр кровли, парапетных ограждений, вентиляционных зонтов и флюгарок на кровле | 2 раза в год | раз. | 2 | 2 раза в год
6 | Осмотр крылец | 2 раза в год | раз. | 2 | 2 раза в год
7 | Проверка механизмов и открывающихся элементов дверей | 2 раза в год | раз. | 2 | 2 раза в год
8 | Проверка механизмов и открывающихся элементов окон | 2 раза в год | раз. | 2 | 2 раза в год
9 | Осмотр и составление актов | по мере необходимости | раз. | 3 | по мере необходимости
10 | Очистка подвалов и чердаков от мусора | 1 раз в год | раз. | 1 | 1 раз в год
11 | Очистка кровель и козырьков от снега, наледи и сосулек, грязи, мусора, листьев | по мере необходимости в осенний, весенний и зимний периоды и по мере необходимости | раз. | 5 | 1-4 квартал
12 | Замена и укрепление отливов. | по мере поступления обращений от граждан и самостоятельного выявления (плановый осмотр) | шт. | 15 | в течении года
13 | Ремонт оконных рам на лестничных клетках | при подготовке к работе в осенне-зимний период и по мере необходимости | шт. | 4 | в течении года
14 | Замена разбитых стекл окон и дверей в местах общего пользования | при подготовке к работе в осенне-зимний период и по мере необходимости | м2 | 4 | в течении года
15 | Окраска входных металлических дверей масляной краской | 1 раз в год | шт. | 1 | 2- 3 квартал
16 | Закрашивание вандальных надписей на фасаде | по мере поступления обращений от граждан и самостоятельного выявления (плановый осмотр) | м2 | 15 | 2-3 квартал
17 | Закрашивание вандальных надписей на стенах в подъездах | по мере поступления обращений от граждан и самостоятельного выявления (плановый осмотр) | м2 | 4 | 2-3 квартал
19 | Ремонт и укрепление металлических, деревяных входных, чердачных, выходов на кровлю, подвальных дверей | при подготовке к работе в осенне-зимний период и по мере необходимости | шт. | 1 | в течении года
18 | Смена навесного замка -подвал, электрощит, вых. на кровлю | по мере поступления обращений от граждан и самостоятельного выявления (плановый осмотр) | шт. | 4 | в течении года
19 | Установка и снятие дверных пружин | при подготовке к работе в осенне-зимний период и по мере необходимости | шт. | 1 | 3- 4 квартал
20 | Ремонт и укрепление почтовых ящиков | по мере поступления обращений от граждан и самостоятельного выявления (плановый осмотр) | секц. | 4 | в течении года
21 | Ремонт и замена замков почтовых ящиков | по мере поступления обращений от граждан и самостоятельного выявления (плановый осмотр) | шт. | 2 | в течении года
Проведение дератизации и дезинсекции помещений, входящих в состав общего имущества в многоквартирном доме № 14 по улице Первомайская на 2017 год.
№ п/п | Наименование работ | Переодичность выполнения работ | Единица измерения | Кол-во | Срок выполнения | Отметка о выполнении работ
1 | Дезинфекция подвального помещения | по мере необходимости | раз. | 12 | в течении года
2 | Дератизация подвального помещения | по мере необходимости | раз. | 12 | в течении года
Работы по содержанию и ремонту систем дымоудоления и вентиляции в доме № 14 по улице Первомайская на 2017 год.
№ п/п | Наименование работ | Переодичность выполнения работ | Единица измерения | Кол-во | Срок выполнения | Отметка о выполнении работ
1 | Осмотр вентиляционных шахт | 2 раза в год | раз. | 2 | 2 раза в год
План ремонта и содержания оборудования и систем инженерно-технического обеспечения, входящих в состав общего имущества в многоквартирном доме № 14 по улице Первомайская на 2017 год
Площадь дома - 4123,8 м2
Текущий ремонт
№ п/п | Наименование работ | Переодичность выполнения работ | Единица измерения | Кол-во | Срок выполнения | Отметка о выполнении работ
1 | Установка датчиков движения, освещенности | по мере необходимости | шт | 10 | в течении года
2 | Замена болтовых соединений на поэтажных нулевых шинах | по мере необходимости | соедин. | 40 | в течении года
3 | Установка нулевых шин на поэтажных щитах | по мере необходимости | шт | 9 | август, сентябрь
4 | Замена электролампочек накаливания и люминисцентных | по мере необходимости | шт | 100 | в течении года
5 | Установка светильников с энергосберегающими лампами | по мере необходимости | шт | 18 | май.июнь
6 | Прокладка кабелей для освещения подвала и др. | по мере необходимости | м.п. | 60 | июнь-август
7 | Замена вставок в водно-распределительных устройствах | по мере необходимости | шт | 10 | в течении года
8 | Замена автоматических выключателей на 25А, 40А, 100А. | по мере необходимости | шт | 10 | в течении года
9 | Замена переключателей (рубильников) в ВРУ | по мере необходимости | шт | 1 | в течении года
Работы по содержанию дома
№ п/п | Наименование работ | Переодичность выполнения работ | Единица измерения | Кол-во | Срок выполнения | Отметка о выполнении работ
1 | Осмотр трубопроводов канализации | 2 раза в год | шт. | 2 | 2 - 4 кварталы
2 | Осмотр трубопроводов ХВС | 2 раза в год | шт. | 2 | 2 - 4 кварталы
3 | Осмотр трубопроводов ГВС | 2 раза в год | шт. | 2 | 2 - 4 кварталы
4 | Устранение засоров канализации | по мере необходимости | раз | 11 | в течении года
5 | Снятие показаний по ЦО, ГВС, ХВС по подвалу | 1 раз в месяц | шт. | 12 | в течении года
6 | Закрытие запорной арматуры на дом по ЦО (в конце отопительного сезона) | 1 раз в год | раз | 1 | 2 квартал
7 | Промывка системы ЦО | 1 раз в год | раз | 1 | 3 квартал
8 | Опрессовка системы ЦО | 1 раз в год | раз | 1 | 3 квартал
9 | Запуск системы по ЦО | 1 раз в год | раз | 1 | 3 квартал
10 | Перепуск по стоякам (ГВС, Отопление) | по мере необходимости | шт. | 2 | в течении года
11 | Осмотр технического состояния электросетей дома | 1 раз в год | шт. | 1 | январь
12 | Промывка системы отопления | по мере необходимости | раз. | 1 | 1-4 квартал
13 | Опрессовка системы отопления | по мере необходимости | раз. | 1 | 1-4 квартал
14 | Периодичность осмотров элементов и помещений зданий в год: | 24 раза в год | шт. | 24
| - открытая электропроводка | 3 раза в год | шт. | 3 | через 4 месяца
| - скрытая электропроводка | 6 раз в год | шт. | 6 | через 2 месяца
| - светильники | 12 раз в год | шт. | 12 | ежемесячно
| - внутридомовое оборудование (шкафы, щитки ) | 3 раза в год | шт. | 3 | апрель, август, декабрь
15 | Очистка от пыли и мусора этажных щитков | 1 раз в год | шт. | 1 | январь
16 | Аварийные выезды по заявкам | по мере необходимости | раз | 50 | по поступлению

## Первомайская 15
План ремонта и содержания конструктивных элементов (несущих конструкций) многоквартирного дома № 15 по улице Первомайская на 2017 год.
Площадь дома - 3313,2 м2
Текущий ремонт
№ п/п | Наименование работ | Переодичность выполнения работ | Единица измерения | Кол-во | Срок выполнения | Отметка о выполнении работ
1 | Ремонт и окраска цоколя | по мере необходимости | м2 | 8 | 2-3 квартал
2 | Замена почтовых ящиков | по мере необходимости | сек | 9 | 1-3 квартал
3 | Окраска газопровода | по мере необходимости | п/м | 6 | 2-3 квартал
4 | Установка ограждения около дома | по мере необходимости | п/м | 40 | 2-3 квартал
Работы по содержанию дома
№ п/п | Наименование работ | Переодичность выполнения работ | Единица измерения | Кол-во | Срок выполнения | Отметка о выполнении работ
1 | Осмотр состояния подъездов | ежемесячно | раз. | 12 | ежемесячно
2 | Опечатывание чердаков и подвалов | еженедельно | раз. | 53 | еженедельно
3 | Осмотр отмостки | 2 раза в год | раз. | 2 | 2 раза в год
4 | Осмотр стен фасада | 2 раза в год | раз. | 2 | 2 раза в год
5 | Осмотр кровли, парапетных ограждений, вентиляционных зонтов и флюгарок на кровле | 2 раза в год | раз. | 2 | 2 раза в год
6 | Осмотр крылец | 2 раза в год | раз. | 2 | 2 раза в год
7 | Проверка механизмов и открывающихся элементов дверей | 2 раза в год | раз. | 2 | 2 раза в год
8 | Проверка механизмов и открывающихся элементов окон | 2 раза в год | раз. | 2 | 2 раза в год
9 | Осмотр и составление актов | по мере необходимости | раз. | 3 | по мере необходимости
10 | Очистка подвалов и чердаков от мусора | 1 раз в год | раз. | 1 | 1 раз в год
11 | Очистка кровель и козырьков от снега, наледи и сосулек, грязи, мусора, листьев | по мере необходимости в осенний, весенний и зимний периоды и по мере необходимости | раз. | 5 | 1-4 квартал
12 | Замена и укрепление отливов. | по мере поступления обращений от граждан и самостоятельного выявления (плановый осмотр) | шт. | 16 | в течении года
13 | Ремонт оконных рам на лестничных клетках | при подготовке к работе в осенне-зимний период и по мере необходимости | шт. | 2 | в течении года
14 | Замена разбитых стекл окон и дверей в местах общего пользования | при подготовке к работе в осенне-зимний период и по мере необходимости | м2 | 4 | в течении года
15 | Окраска тамбурной деревянной двери масляной краской | 1 раз в год | шт. | 1 | 2- 3 квартал
16 | Закрашивание вандальных надписей на фасаде | по мере поступления обращений от граждан и самостоятельного выявления (плановый осмотр) | м2 | 10 | 2-3 квартал
17 | Закрашивание вандальных надписей на стенах в подъездах | по мере поступления обращений от граждан и самостоятельного выявления (плановый осмотр) | м2 | 5 | 2-3 квартал
18 | Ремонт и укрепление металлических, деревяных входных, чердачных, выходов на кровлю, подвальных дверей | при подготовке к работе в осенне-зимний период и по мере необходимости | шт. | 2 | в течении года
19 | Смена навесного замка -подвал, электрощит, вых. на кровлю | по мере поступления обращений от граждан и самостоятельного выявления (плановый осмотр) | шт. | 7 | в течении года
20 | Установка и снятие дверных пружин | при подготовке к работе в осенне-зимний период и по мере необходимости | шт. | 1 | 3- 4 квартал
21 | Ремонт и укрепление почтовых ящиков | по мере поступления обращений от граждан и самостоятельного выявления (плановый осмотр) | секц. | 2 | в течении года
22 | Ремонт и замена замков почтовых ящиков | по мере поступления обращений от граждан и самостоятельного выявления (плановый осмотр) | шт. | 4 | в течении года
23 | Опиловка сухостоя на придомовой территории | по мере поступления обращений от граждан и самостоятельного выявления (плановый осмотр) | шт. | 2 | в течении года
Проведение дератизации и дезинсекции помещений, входящих в состав общего имущества в многоквартирном доме № 15 по улице Первомайская на 2017 год.
№ п/п | Наименование работ | Переодичность выполнения работ | Единица измерения | Кол-во | Срок выполнения | Отметка о выполнении работ
1 | Дезинфекция подвального помещения | по мере необходимости | раз. | 12 | в течении года
2 | Дератизация подвального помещения | по мере необходимости | раз. | 12 | в течении года
Работы по содержанию и ремонту систем дымоудоления и вентиляции в доме № 15 по улице Первомайская на 2017 год.
№ п/п | Наименование работ | Переодичность выполнения работ | Единица измерения | Кол-во | Срок выполнения | Отметка о выполнении работ
1 | Осмотр вентиляционных шахт | 2 раза в год | раз. | 2 | 2 раза в год
План ремонта и содержания оборудования и систем инженерно-технического обеспечения, входящих в состав общего имущества в многоквартирном доме № 15 по улице Первомайская на 2017 год
Площадь дома - 3313,2 м2
Текущий ремонт
№ п/п | Наименование работ | Переодичность выполнения работ | Единица измерения | Кол-во | Срок выполнения | Отметка о выполнении работ
1 | Установка датчиков движения, освещенности | по мере необходимости | шт | 10 | в течении года
2 | Замена болтовых соединений на поэтажных нулевых шинах | по мере необходимости | соедин. | 40 | в течении года
3 | Установка нулевых шин на поэтажных щитах | по мере необходимости | шт | 9 | август, сентябрь
4 | Замена электролампочек накаливания и люминисцентных | по мере необходимости | шт | 100 | в течении года
5 | Установка светильников с энергосберегающими лампами | по мере необходимости | шт | 18 | май.июнь
6 | Прокладка кабелей для освещения подвала и др. | по мере необходимости | м.п. | 60 | июнь-август
7 | Замена вставок в водно-распределительных устройствах | по мере необходимости | шт | 10 | в течении года
8 | Замена автоматических выключателей на 25А, 40А, 100А. | по мере необходимости | шт | 10 | в течении года
9 | Замена переключателей (рубильников) в ВРУ | по мере необходимости | шт | 1 | в течении года
Работы по содержанию дома
№ п/п | Наименование работ | Переодичность выполнения работ | Единица измерения | Кол-во | Срок выполнения | Отметка о выполнении работ
1 | Осмотр трубопроводов канализации | 2 раза в год | шт. | 2 | 2 - 4 кварталы
2 | Осмотр трубопроводов ХВС | 2 раза в год | шт. | 2 | 2 - 4 кварталы
3 | Осмотр трубопроводов ГВС | 2 раза в год | шт. | 2 | 2 - 4 кварталы
4 | Устранение засоров канализации | по мере необходимости | раз | 11 | в течении года
5 | Снятие показаний по ЦО, ГВС, ХВС по подвалу | 1 раз в месяц | шт. | 12 | в течении года
6 | Закрытие запорной арматуры на дом по ЦО (в конце отопительного сезона) | 1 раз в год | раз | 1 | 2 квартал
7 | Промывка системы ЦО | 1 раз в год | раз | 1 | 3 квартал
8 | Опрессовка системы ЦО | 1 раз в год | раз | 1 | 3 квартал
9 | Запуск системы по ЦО | 1 раз в год | раз | 1 | 3 квартал
10 | Перепуск по стоякам (ГВС, Отопление) | по мере необходимости | шт. | 2 | в течении года
11 | Осмотр технического состояния электросетей дома | 1 раз в год | шт. | 1 | январь
12 | Промывка системы отопления | по мере необходимости | раз. | 1 | 1-4 квартал
13 | Опрессовка системы отопления | по мере необходимости | раз. | 1 | 1-4 квартал
14 | Периодичность осмотров элементов и помещений зданий в год: | 24 раза в год | шт. | 24
| - открытая электропроводка | 3 раза в год | шт. | 3 | через 4 месяца
| - скрытая электропроводка | 6 раз в год | шт. | 6 | через 2 месяца
| - светильники | 12 раз в год | шт. | 12 | ежемесячно
| - внутридомовое оборудование (шкафы, щитки ) | 3 раза в год | шт. | 3 | апрель, август, декабрь
15 | Очистка от пыли и мусора этажных щитков | 1 раз в год | шт. | 1 | январь
16 | Аварийные выезды по заявкам | по мере необходимости | раз | 50 | по поступлению

## Первомайская 16
План ремонта и содержания конструктивных элементов (несущих конструкций) многоквартирного дома № 16 по улице Первомайская на 2017 год.
Площадь дома - 3106,2 м2
Текущий ремонт
№ п/п | Наименование работ | Переодичность выполнения работ | Единица измерения | Кол-во | Срок выполнения | Отметка о выполнении работ
1 | Ремонт и окраска цоколя | по мере необходимости | м2 | 7 | 2-3 квартал
2 | Восстановление балконной плиты кв. 8 | по заявке жителя | шт | 1 | 2-4 квартал
3 | Окраска газопровода | по мере необходимости | п/м | 6 | 2-3 квартал
4 | Ремонт мягкой кровли | по мере необходимости | м2 | 12 | 2-3 квартал
Работы по содержанию дома
№ п/п | Наименование работ | Переодичность выполнения работ | Единица измерения | Кол-во | Срок выполнения | Отметка о выполнении работ
1 | Осмотр состояния подъездов | ежемесячно | раз. | 12 | ежемесячно
2 | Опечатывание чердаков и подвалов | еженедельно | раз. | 53 | еженедельно
3 | Осмотр отмостки | 2 раза в год | раз. | 2 | 2 раза в год
4 | Осмотр стен фасада | 2 раза в год | раз. | 2 | 2 раза в год
5 | Осмотр кровли, парапетных ограждений, вентиляционных зонтов и флюгарок на кровле | 2 раза в год | раз. | 2 | 2 раза в год
6 | Осмотр крылец | 2 раза в год | раз. | 2 | 2 раза в год
7 | Проверка механизмов и открывающихся элементов дверей | 2 раза в год | раз. | 2 | 2 раза в год
8 | Проверка механизмов и открывающихся элементов окон | 2 раза в год | раз. | 2 | 2 раза в год
9 | Осмотр и составление актов | по мере необходимости | раз. | 3 | по мере необходимости
10 | Очистка подвалов и чердаков от мусора | 1 раз в год | раз. | 1 | 1 раз в год
11 | Очистка кровель и козырьков от снега, наледи и сосулек, грязи, мусора, листьев | по мере необходимости в осенний, весенний и зимний периоды и по мере необходимости | раз. | 5 | 1-4 квартал
12 | Замена и укрепление отливов. | по мере поступления обращений от граждан и самостоятельного выявления (плановый осмотр) | шт. | 5 | в течении года
13 | Ремонт оконных рам на лестничных клетках | при подготовке к работе в осенне-зимний период и по мере необходимости | шт. | 6 | в течении года
14 | Замена разбитых стекл окон и дверей в местах общего пользования | при подготовке к работе в осенне-зимний период и по мере необходимости | м2 | 6 | в течении года
15 | Окраска входных металлических дверей масляной краской | 1 раз в год | шт. | 1 | 2- 3 квартал
16 | Закрашивание вандальных надписей на фасаде | по мере поступления обращений от граждан и самостоятельного выявления (плановый осмотр) | м2 | 12 | 2-3 квартал
17 | Закрашивание вандальных надписей на стенах в местах общего пользования | по мере поступления обращений от граждан и самостоятельного выявления (плановый осмотр) | м2 | 4 | 2-3 квартал
18 | Ремонт и укрепление металлических, деревяных входных, чердачных, выходов на кровлю, подвальных дверей | при подготовке к работе в осенне-зимний период и по мере необходимости | шт. | 4 | в течении года
19 | Смена навесного замка -подвал, электрощит, вых. на кровлю | по мере поступления обращений от граждан и самостоятельного выявления (плановый осмотр) | шт. | 7 | в течении года
20 | Установка и снятие дверных пружин | при подготовке к работе в осенне-зимний период и по мере необходимости | шт. | 1 | 3- 4 квартал
21 | Ремонт и укрепление почтовых ящиков | по мере поступления обращений от граждан и самостоятельного выявления (плановый осмотр) | секц. | 2 | в течении года
22 | Ремонт и замена замков почтовых ящиков | по мере поступления обращений от граждан и самостоятельного выявления (плановый осмотр) | шт. | 2 | в течении года
23 | Опиловка сухостоя на придомовой территории | по мере поступления обращений от граждан и самостоятельного выявления (плановый осмотр) | шт. | 3 | в течении года
Проведение дератизации и дезинсекции помещений, входящих в состав общего имущества в многоквартирном доме № 16 по улице Первомайская на 2017 год.
№ п/п | Наименование работ | Переодичность выполнения работ | Единица измерения | Кол-во | Срок выполнения | Отметка о выполнении работ
1 | Дезинфекция подвального помещения | по мере необходимости | раз. | 12 | в течении года
2 | Дератизация подвального помещения | по мере необходимости | раз. | 12 | в течении года
Работы по содержанию и ремонту систем дымоудоления и вентиляции в доме № 16 по улице Первомайская на 2017 год.
№ п/п | Наименование работ | Переодичность выполнения работ | Единица измерения | Кол-во | Срок выполнения | Отметка о выполнении работ
1 | Осмотр вентиляционных шахт | 2 раза в год | раз. | 2 | 2 раза в год
План ремонта и содержания оборудования и систем инженерно-технического обеспечения, входящих в состав общего имущества в многоквартирном доме № 16 по улице Первомайская на 2017 год
Площадь дома - 3106,2 м2
Текущий ремонт
№ п/п | Наименование работ | Переодичность выполнения работ | Единица измерения | Кол-во | Срок выполнения | Отметка о выполнении работ
1 | Установка датчиков движения, освещенности | по мере необходимости | шт | 10 | в течении года
2 | Замена болтовых соединений на поэтажных нулевых шинах | по мере необходимости | соедин. | 40 | в течении года
3 | Установка нулевых шин на поэтажных щитах | по мере необходимости | шт | 9 | август, сентябрь
4 | Замена электролампочек накаливания и люминисцентных | по мере необходимости | шт | 100 | в течении года
5 | Установка светильников с энергосберегающими лампами | по мере необходимости | шт | 18 | май.июнь
6 | Прокладка кабелей для освещения подвала и др. | по мере необходимости | м.п. | 60 | июнь-август
7 | Замена вставок в водно-распределительных устройствах | по мере необходимости | шт | 10 | в течении года
8 | Замена автоматических выключателей на 25А, 40А, 100А. | по мере необходимости | шт | 10 | в течении года
9 | Замена переключателей (рубильников) в ВРУ | по мере необходимости | шт | 1 | в течении года
Работы по содержанию дома
№ п/п | Наименование работ | Переодичность выполнения работ | Единица измерения | Кол-во | Срок выполнения | Отметка о выполнении работ
1 | Осмотр трубопроводов канализации | 2 раза в год | шт. | 2 | 2 - 4 кварталы
2 | Осмотр трубопроводов ХВС | 2 раза в год | шт. | 2 | 2 - 4 кварталы
3 | Осмотр трубопроводов ГВС | 2 раза в год | шт. | 2 | 2 - 4 кварталы
4 | Устранение засоров канализации | по мере необходимости | раз | 11 | в течении года
5 | Снятие показаний по ЦО, ГВС, ХВС по подвалу | 1 раз в месяц | шт. | 12 | в течении года
6 | Закрытие запорной арматуры на дом по ЦО (в конце отопительного сезона) | 1 раз в год | раз | 1 | 2 квартал
7 | Промывка системы ЦО | 1 раз в год | раз | 1 | 3 квартал
8 | Опрессовка системы ЦО | 1 раз в год | раз | 1 | 3 квартал
9 | Запуск системы по ЦО | 1 раз в год | раз | 1 | 3 квартал
10 | Перепуск по стоякам (ГВС, Отопление) | по мере необходимости | шт. | 2 | в течении года
11 | Осмотр технического состояния электросетей дома | 1 раз в год | шт. | 1 | январь
12 | Промывка системы отопления | по мере необходимости | раз. | 1 | 1-4 квартал
13 | Опрессовка системы отопления | по мере необходимости | раз. | 1 | 1-4 квартал
14 | Периодичность осмотров элементов и помещений зданий в год: | 24 раза в год | шт. | 24
| - открытая электропроводка | 3 раза в год | шт. | 3 | через 4 месяца
| - скрытая электропроводка | 6 раз в год | шт. | 6 | через 2 месяца
| - светильники | 12 раз в год | шт. | 12 | ежемесячно
| - внутридомовое оборудование (шкафы, щитки ) | 3 раза в год | шт. | 3 | апрель, август, декабрь
15 | Очистка от пыли и мусора этажных щитков | 1 раз в год | шт. | 1 | январь
16 | Аварийные выезды по заявкам | по мере необходимости | раз | 50 | по поступлению

## Речная 19
План ремонта и содержания конструктивных элементов (несущих конструкций) многоквартирного дома № 19 по улице Речная на 2017 год.
Площадь дома - 8251,1 м2
Текущий ремонт
№ п/п | Наименование работ | Переодичность выполнения работ | Единица измерения | Кол-во | Срок выполнения | Отметка о выполнении работ
1 | Установка урн | по заявлениям жителей | шт. | 8 | 2-3 квартал
2 | Штукатурно-малярные работы в местах общего пользования после устранения аварии по сантехники | по мере необходимости | м2 | 8 | 2-3 квартал
3 | Окраска газопровода | по мере необходимости | п/м | 150 | 2-3 квартал
4 | Косметический ремонт 5-го подъезда | по мере необходимости | м2 | 290 | 2-3 квартал
5 | Ремонт мягкого покрытия кровли | по мере необходимости | м2 | 16 | 2-3 квартал
Работы по содержанию дома
№ п/п | Наименование работ | Переодичность выполнения работ | Единица измерения | Кол-во | Срок выполнения | Отметка о выполнении работ
1 | Осмотр состояния подъездов | ежемесячно | раз. | 12 | ежемесячно
2 | Опечатывание чердаков и подвалов | еженедельно | раз. | 53 | еженедельно
3 | Осмотр отмостки | 2 раза в год | раз. | 2 | 2 раза в год
4 | Осмотр стен фасада | 2 раза в год | раз. | 2 | 2 раза в год
5 | Осмотр кровли, парапетных ограждений, вентиляционных зонтов и флюгарок на кровле | 2 раза в год | раз. | 2 | 2 раза в год
6 | Осмотр крылец | 2 раза в год | раз. | 2 | 2 раза в год
7 | Проверка механизмов и открывающихся элементов дверей | 2 раза в год | раз. | 2 | 2 раза в год
8 | Проверка механизмов и открывающихся элементов окон | 2 раза в год | раз. | 2 | 2 раза в год
9 | Осмотр и составление актов | по мере необходимости | раз. | 3 | по мере необходимости
10 | Очистка подвалов и чердаков от мусора | 1 раз в год | раз. | 1 | 1 раз в год
11 | Очистка кровель и козырьков от снега, наледи и сосулек, грязи, мусора, листьев | по мере необходимости в осенний, весенний и зимний периоды и по мере необходимости | раз. | 5 | 1-4 квартал
12 | Ремонт оконных рам на лестничных клетках | при подготовке к работе в осенне-зимний период и по мере необходимости | шт. | 2 | в течении года
13 | Замена разбитых стекл окон и дверей в местах общего пользования | при подготовке к работе в осенне-зимний период и по мере необходимости | м2 | 8 | в течении года
14 | Окраска входных металлических и деревянных дверей масляной краской | 1 раз в год | шт. | 8 | 2- 3 квартал
15 | Закрашивание вандальных надписей на фасаде | по мере поступления обращений от граждан и самостоятельного выявления (плановый осмотр) | м2 | 12 | 2-3 квартал
16 | Закрашивание вандальных надписей на стенах в местах общего пользования | по мере поступления обращений от граждан и самостоятельного выявления (плановый осмотр) | м2 | 6 | 2-3 квартал
17 | Ремонт и укрепление металлических, деревяных входных, чердачных, выходов на кровлю, подвальных дверей | при подготовке к работе в осенне-зимний период и по мере необходимости | шт. | 4 | в течении года
18 | Смена навесного замка -подвал, электрощит, вых. на кровлю | по мере поступления обращений от граждан и самостоятельного выявления (плановый осмотр) | шт. | 16 | в течении года
19 | Установка и снятие дверных пружин | при подготовке к работе в осенне-зимний период и по мере необходимости | шт. | 8 | 3- 4 квартал
20 | Ремонт и укрепление почтовых ящиков | по мере поступления обращений от граждан и самостоятельного выявления (плановый осмотр) | секц. | 6 | в течении года
21 | Ремонт и замена замков почтовых ящиков | по мере поступления обращений от граждан и самостоятельного выявления (плановый осмотр) | шт. | 3 | в течении года
Проведение дератизации и дезинсекции помещений, входящих в состав общего имущества в многоквартирном доме № 19 по улице Речная на 2017 год.
№ п/п | Наименование работ | Переодичность выполнения работ | Единица измерения | Кол-во | Срок выполнения | Отметка о выполнении работ
1 | Дезинфекция подвального помещения | по мере необходимости | раз. | 12 | в течении года
2 | Дератизация подвального помещения | по мере необходимости | раз. | 12 | в течении года
Работы по содержанию и ремонту систем дымоудоления и вентиляции в доме № 19 по улице Речная на 2017 год.
№ п/п | Наименование работ | Переодичность выполнения работ | Единица измерения | Кол-во | Срок выполнения | Отметка о выполнении работ
1 | Осмотр вентиляционных шахт | 2 раза в год | раз. | 2 | 2 раза в год
План ремонта и содержания оборудования и систем инженерно-технического обеспечения, входящих в состав общего имущества в многоквартирном доме № 19 по улице Речная на 2017 год
Площадь дома - 8251,1 м2
Текущий ремонт
№ п/п | Наименование работ | Переодичность выполнения работ | Единица измерения | Кол-во | Срок выполнения | Отметка о выполнении работ
1 | Установка датчиков движения, освещенности | по мере необходимости | шт | 4 | в течении года
2 | Замена болтовых соединений на поэтажных нулевых шинах | по мере необходимости | соедин. | 40 | в течении года
3 | Установка нулевых шин на поэтажных щитах | по мере необходимости | шт | 9 | август, сентябрь
4 | Замена электролампочек накаливания и люминисцентных | по мере необходимости | шт | 10 | в течении года
5 | Установка светильников с энергосберегающими лампами | по мере необходимости | шт | 58 | 1 квартал
6 | Прокладка кабелей для освещения подвала и др. | по мере необходимости | м.п. | 60 | июнь-август
7 | Замена вставок в водно-распределительных устройствах | по мере необходимости | шт | 10 | в течении года
8 | Замена автоматических выключателей на 25А, 40А, 100А. | по мере необходимости | шт | 10 | в течении года
9 | Замена переключателей (рубильников) в ВРУ | по мере необходимости | шт | 1 | в течении года
Работы по содержанию дома
№ п/п | Наименование работ | Переодичность выполнения работ | Единица измерения | Кол-во | Срок выполнения | Отметка о выполнении работ
1 | Осмотр трубопроводов канализации | 2 раза в год | шт. | 2 | 2 - 4 кварталы
2 | Осмотр трубопроводов ХВС | 2 раза в год | шт. | 2 | 2 - 4 кварталы
3 | Осмотр трубопроводов ГВС | 2 раза в год | шт. | 2 | 2 - 4 кварталы
4 | Устранение засоров канализации | по мере необходимости | раз | 11 | в течении года
5 | Снятие показаний по ЦО, ГВС, ХВС по подвалу | 1 раз в месяц | шт. | 12 | в течении года
6 | Закрытие запорной арматуры на дом по ЦО (в конце отопительного сезона) | 1 раз в год | раз | 1 | 2 квартал
7 | Промывка системы ЦО | 1 раз в год | раз | 1 | 3 квартал
8 | Опрессовка системы ЦО | 1 раз в год | раз | 1 | 3 квартал
9 | Запуск системы по ЦО | 1 раз в год | раз | 1 | 3 квартал
10 | Перепуск по стоякам (ГВС, Отопление) | по мере необходимости | шт. | 2 | в течении года
11 | Осмотр технического состояния электросетей дома | 1 раз в год | шт. | 1 | январь
12 | Промывка системы отопления | по мере необходимости | раз. | 1 | 1-4 квартал
13 | Опрессовка системы отопления | по мере необходимости | раз. | 1 | 1-4 квартал
14 | Периодичность осмотров элементов и помещений зданий в год: | 24 раза в год | шт. | 24
| - открытая электропроводка | 3 раза в год | шт. | 3 | через 4 месяца
| - скрытая электропроводка | 6 раз в год | шт. | 6 | через 2 месяца
| - светильники | 12 раз в год | шт. | 12 | ежемесячно
| - внутридомовое оборудование (шкафы, щитки ) | 3 раза в год | шт. | 3 | апрель, август, декабрь
15 | Очистка от пыли и мусора этажных щитков | 1 раз в год | шт. | 1 | январь
16 | Аварийные выезды по заявкам | по мере необходимости | раз | 50 | по поступлению