## Карбышева дом 1
План ремонта и содержания конструктивных элементов (несущих конструкций) многоквартирного дома № 1 по улице Карбышева на 2016 год.
Площадь дома - 5724,1 м2
Текущий ремонт
№ п/п | Наименование работ |  | Переодичность выполнения работ | Единица измерения | Кол-во | Срок выполнения | Отметка о выполнении работ | Примечание
1. | Все виды малярно-штукатурных работ в местах общего пользования, а также в квартирах после аварийных ситуаций по вине Управляющей Организации |  | по мере необходимости | м2 | 2 | в течение года
2. |  | Штукатурно- малярные работы стен крылец при входе в подъезд | по мере необходимости | м2 | 34.92 | 2, 3 квартал
3. | Частичное восстановление штукатурно-окрасочного слоя стен - 4 подъезд |  | 1 раз в год | м2 | 100 | 2, 3 квартал
4. | Частичный ремонт отмостки дома |  | по мере необходимости | м2 | 3 | 2, 3 квартал
Работы по содержанию дома
№ п/п | Наименование работ |  | Переодичность выполнения работ | Единица измерения | Кол-во | Срок выполнения | Отметка о выполнении работ | Примечание
1. |  | Осмотр состояния подъездов | ежемесячно | раз. | 12 | ежемесячно
2. |  | Опечатывание дверей выходов на кровлю и подвалов | еженедельно | раз. | 50 | еженедельно
3. |  | Осмотр отмостки | 2 раза в год | раз. | 2 | 2 раза в год
4. |  | Осмотр стен фасада | 2 раза в год | раз. | 2 | 2 раза в год
5. |  | Осмотр кровли, парапетных ограждений, флюгарок на кровле | 2 раза в год | раз. | 2 | 2 раза в год
6. |  | Осмотр крылец | 2 раза в год | раз. | 2 | 2 раза в год
7. |  | Проверка механизмов и открывающихся элементов дверей | 2 раза в год | раз. | 2 | 2 раза в год
8. |  | Проверка механизмов и открывающихся элементов окон | 2 раза в год | раз. | 2 | 2 раза в год
9. |  | Осмотр и составление актов | по мере необходимости | раз. | 1 | в тчение года
10. |  | Очистка кровель и козырьков от снега, наледи и сосулек, грязи, мусора, листьев | по мере необходимости в осенний, весенний и зимний периоды и по мере необходимости | раз. | 5 | 1, 4 квартал
11. |  | Окраска скамеек у подъездов | 1 раз в год | шт. | 4 | 1 раз в год
12. |  | Ремонт и укрепление почтовых ящиков | по мере поступления обращений от граждан и самостоятельного выявления (плановый осмотр) | секц. | 1 | в течение года
13. |  | Ремонт и замена замков почтовых ящиков | по мере поступления обращений от граждан и самостоятельного выявления (плановый осмотр) | шт. | 2 | в течение года
14. |  | Окраска входных металлических дверей масляной краской (вандальные надписи) | 1 раз в год | м2 | 23,6 | 2, 3 квартал
15. |  | Ремонт и укрепление металлических, деревяных входных, выходов на кровлю, подвальных дверей | при подготовке к работе в осенне-зимний период и по мере необходимости | шт. | 2 | в течение года
16. | Установка и снятие дверных пружин |  | при подготовке к работе в осенне-зимний период и по мере необходимости | шт. | 4 | в течение года
17. | Смена навесных замков -вых. на кровлю, подвал, электрощитовая |  | по мере поступления обращений от граждан и самостоятельного выявления (плановый осмотр) | шт. | 2 | в течение года
18. | Смена. ремонт фурнитуры (проушины для навесного замка, дверные, оконные петли, ручки) |  | по мере необходимости | шт. | 2 | в течение года
19. |  | Ремонт мусорных контейнеров (замена колес) | по мере необходимости | шт.(колес) | 3 | в течение года
20. |  | Очистка черачного помещения от мусора | 1 раз в год | м2 | 936.3 | 3, 4 квартал
21. |  | Очистка цоколя дома от загрязнений | по мере необходимости | м2 | 5 | 2, 3 квартал
Проведение дератизации и дезинсекции помещений, входящих в состав общего имущества в многоквартирном доме № 1 по улице Карбышева на 2016 год.
№ п/п | Наименование работ |  | Переодичность выполнения работ | Единица измерения | Кол-во | Срок выполнения | Отметка о выполнении работ | Примечание
1. |  | Дезинсекция, дезинфекция подвального, чердачного помещения | по мере необходимости | раз. | 12 | в течение года
2. |  | Дератизация подвального помещения | по мере необходимости | раз. | 12 | в течение года
Работы по содержанию и ремонту систем дымоудоления и вентиляции в доме № 1 по улице Карбышева на 2016 год.
№ п/п | Наименование работ |  | Переодичность выполнения работ | Единица измерения | Кол-во | Срок выполнения | Отметка о выполнении работ | Примечание
1. |  | Прочистка, осмотр вентиляции | по мере необходимости | раз. | 2 | в течение года
2. |  | Осмотр вентиляционных шахт | 2 раза в год | раз. | 2 | 2 раза в год
План по ремонту и содержанию оброрудования и систем инженерно-технического обеспечения, входящих в состав общего имущества многоквартирном доме № 1 по улице Карбышева на 2016 год
Площадь дома - 5724,1 м2
Текущий ремонт
№ п/п | Наименование работ |  | Переодичность выполнения работ | Единица измерения | Кол-во | Срок выполнения | Отметка о выполнении работ | Примечание
1. |  | Установка датчиков движения, освещенности | по результатам осмотра и по заявлениям | шт. | 4 | в течение года
2. |  | Замена электролампочек накаливания и люминисцентных | по результатам осмотра и по заявлениям | шт | 20 | в течение года
3. |  | Замена автоматических выключателей на 25А, 40А, 100А. | по результатам осмотра и по заявлениям | шт | 11 | в течение года
4. |  | Замена переключателей (рубильников) в ВРУ | по результатам осмотра и по заявлениям | шт | 2 | в течение года
5. |  | Замена труб канализации Стояков, лежаков ГВС, ХВС | по мере необходимости | м | 102 | в течение года
6. |  | Замена запорной арматуры по ЦО | по мере необходимости | шт. | 80 | 2, 3 квартал
Работы по содержанию дома
№ п/п | Наименование работ |  | Переодичность выполнения работ | Единица измерения | Кол-во | Срок выполнения | Отметка о выполнении работ | Примечание
1. |  | Осмотр технического состояния электросетей дома | согласно правил тех. эксплуатации эл. об. | осмотров в год | 1 | 2 квартал
2. |  | Переодичность осмотров элементов и помещений здания в год:
3. |  | - открытая электропроводка | согласно правил тех. эксплуатации эл. об. | осмотров в год | 3 | 2, 3, 4 квартал
4. |  | - скрытая электропроводка | согласно правил тех. эксплуатации эл. об. | осмотров в год | 6 | через 2 месяца
5. |  | - светильники | согласно правил тех. эксплуатации эл. об. | осмотров в год | 12 | ежемесячно
6. |  | - внутридомовое оборудование (шкафы, щитки ) | согласно правил тех. эксплуатации эл. об. | осмотров в год | 3 | 2-3-4 квартал
7. |  | Очистка от пыли и мусора этажных щитков | согласно правил тех. эксплуатации эл. об. | в год | 1 | 2 квартал
8. |  | Осмотр трубопроводов ГВС Осмотр трубопроводов ХВС Осмотр трубопроводов канализации Осмотр трубопроводов отопления | 2 раза в год | раз. | 2 | 2-3 квартал
9. |  | Консервация системы отопления на весенне-летний период с установкой заглушек | 1 раз в год | раз. | 1 | 2-3 квартал
10. |  | Опрессовка системы отопления | 1 раз в год | раз. | 1 | 3 квартал
11. |  | Промывка системы ЦО | 1 раз в 3 года | раз. | 1 | 3 квартал
12. |  | Промывка системы ГВС | 1 раз в год | раз. | 1 | 3 квартал
13. |  | Обход по дому, подвалу | 1 раз в неделю | раз | 52 | 1 раз в неделю
14. |  | Снять показания общедомовых счетчиков по ХВС по подвалу | 1 раз в месяц | раз. | 12 | в течение года
15. |  | Перепуск стояков ГВС, ЦО | по заявлениям жителей | раз | 7 | в течение года
16. |  | Закрыть запорную арматуру на дом по ЦО | 1 раз в год | раз | 1 | 2 квартал
17. |  | Запуск системы ЦО | 1 раз в год | раз | 1 | 3, 4 квартал
18. |  | Прочистка засора канализации по квартирам и подвалу | по мере необходимости | раз | 2 | в течение года
19 |  | Замена в/в, шаровых кранов по ГВС, ХВС | по мере необходимости | шт. | 4 | в течение года

## Карбышева дом 3
План ремонта и содержания конструктивных элементов (несущих конструкций) многоквартирного дома № 3 по улице Карбышева на 2016 год.
Площадь дома - 5744,3 м2
Текущий ремонт
№ п/п | Наименование работ |  | Переодичность выполнения работ | Единица измерения | Кол-во | Срок выполнения | Отметка о выполнении работ | Примечание
1. | Все виды малярно-штукатурных работ в местах общего пользования, а также в квартирах после аварийных ситуаций по вине Управляющей Организации |  | по мере необходимости | м2 | 2 | в течение года
2. |  | Штукатурно- малярные работы стен крылец при входе в подъезд | по мере необходимости | м2 | 34.92 | 2, 3 квартал
3. | Ремонт фальцев металлического отлива на входном козырьке |  | по мере необходимости | п/м | 12.8 | 2-3 квартал
4. | Частичный ремонт отмостки дома |  | на основании результатов осмотра | м2 | 75 | 2-3 квартал
Работы по содержанию дома
№ п/п | Наименование работ |  | Переодичность выполнения работ | Единица измерения | Кол-во | Срок выполнения | Отметка о выполнении работ | Примечание
1. |  | Осмотр состояния подъездов | ежемесячно | раз. | 12 | ежемесячно
2. |  | Опечатывание дверей выходов на кровлю и подвалов | еженедельно | раз. | 50 | еженедельно
3. |  | Осмотр вентиляционных продухов, цоколя, подвала | 2 раза в год | раз. | 2 | 2 раза в год
4. |  | Осмотр отмостки | 2 раза в год | раз. | 2 | 2 раза в год
5. |  | Осмотр стен фасада | 2 раза в год | раз. | 2 | 2 раза в год
6. |  | Осмотр кровли, парапетных ограждений, и флюгарок на кровле | 2 раза в год | раз. | 2 | 2 раза в год
7. |  | Осмотр крылец | 2 раза в год | раз. | 2 | 2 раза в год
8. |  | Проверка механизмов и открывающихся элементов дверей | 2 раза в год | раз. | 2 | 2 раза в год
9. |  | Проверка механизмов и открывающихся элементов окон | 2 раза в год | раз. | 2 | 2 раза в год
10. |  | Осмотр и составление актов | по мере необходимости | раз. | 1 | в течение года
11. |  | Очистка кровель и козырьков от снега, наледи и сосулек, грязи, мусора, листьев | по мере необходимости в осенний, весенний и зимний периоды и по мере необходимости | раз. | 5 | 1, 4 квартал
12. |  | Окраска скамеек у подъездов | 1 раз в год | шт. | 4 | 1 раз в год
13. |  | Ремонт и укрепление почтовых ящиков | по мере поступления обращений от граждан и самостоятельного выявления (плановый осмотр) | секц. | 1 | в течение года
14. |  | Ремонт и замена замков почтовых ящиков | по мере поступления обращений от граждан и самостоятельного выявления (плановый осмотр) | шт. | 2 | в течение года
15. | Установка и снятие дверных пружин |  | при подготовке к работе в осенне-зимний период и по мере необходимости | шт. | 4 | в течение года
16. |  | Окраска входных металлических дверей масляной краской (вандальные надписи) | 1 раз в год | м2 | 23,6 | 2, 3 квартал
17. | Смена. ремонт фурнитуры (проушины для навесного замка, дверные, оконные петли, ручки) |  | по мере необходимости | шт. | 2 | в течение года
18. |  | Ремонт и укрепление металлических, деревяных входных, выходов на кровлю, подвальных дверей | при подготовке к работе в осенне-зимний период и по мере необходимости | шт. | 2 | в течение года
19. | Смена навесных замков -вых. на кровлю, подвал, электрощитовая |  | по мере поступления обращений от граждан и самостоятельного выявления (плановый осмотр) | шт. | 2 | в течение года
20. |  | Очистка цоколя дома от загрязнений | по мере необходимости | м2 | 6 | 2, 3 квартал
21. |  | Ремонт мусорных контейнеров (замена колес) | по мере необходимости | шт.(колес) | 3 | в течение года
Проведение дератизации и дезинсекции помещений, входящих в состав общего имущества в многоквартирном доме № 3 по улице Карбышева на 2016 год.
№ п/п | Наименование работ |  | Переодичность выполнения работ | Единица измерения | Кол-во | Срок выполнения | Отметка о выполнении работ | Примечание
1. |  | Дезинсекция, дезинфекция подвального, чердачного помещения | по мере необходимости | раз. | 12 | в течение года
2. |  | Дератизация подвального помещения | по мере необходимости | раз. | 12 | в течение года
Работы по содержанию и ремонту систем дымоудоления и вентиляции в доме № 3 по улице Карбышева на 2016 год.
№ п/п | Наименование работ |  | Переодичность выполнения работ | Единица измерения | Кол-во | Срок выполнения | Отметка о выполнении работ | Примечание
1. |  | Прочистка, осмотр вентиляции | по мере необходимости | раз. | 2 | в течение года
2. |  | Осмотр вентиляционных шахт | 2 раза в год | раз. | 2 | 2 раза в год
План по ремонту и содержанию оброрудования и систем инженерно-технического обеспечения, входящих в состав общего имущества многоквартирном доме № 3 по улице Карбышева на 2016 год
Площадь дома - 5744,3 м2
Текущий ремонт
№ п/п | Наименование работ |  | Переодичность выполнения работ | Единица измерения | Кол-во | Срок выполнения | Отметка о выполнении работ | Примечание
1. |  | Установка датчиков движения, освещенности | по результатам осмотра и по заявлениям | шт. | 4 | в течение года
2. |  | Замена электролампочек накаливания и люминисцентных | по результатам осмотра и по заявлениям | шт | 28 | в течение года
3. |  | Прокладка кабелей для освещения подвала и др. | по результатам осмотра и по заявлениям | м.п. | 30 | 2-3 квартал
4. |  | Замена переключателей (рубильников) в ВРУ | по результатам осмотра и по заявлениям | шт | 2 | в течение года
5. |  | Замена стояков, лежаков ГВС и ХВС Замена канализации ø 100 | по мере необходимости | м. | 190 | в течение года
6. |  | Замена запорной арматуры по ЦО | по мере необходимости | шт. | 140 | 2-3 квартал
7. |  | Замена радиаторов отопления по подъездам | по мере необходимости | шт. | 3 | в течение года
Работы по содержанию дома
№ п/п | Наименование работ |  | Переодичность выполнения работ | Единица измерения | Кол-во | Срок выполнения | Отметка о выполнении работ | Примечание
1. |  | Осмотр технического состояния электросетей дома | согласно правил тех. эксплуатации эл. об. | осмотров в год | 1 | 2 квартал
2. |  | Переодичность осмотров элементов и помещений здания в год:
3. |  | - открытая электропроводка | согласно правил тех. эксплуатации эл. об. | осмотров в год | 3 | 2, 3, 4 квартал
4. |  | - скрытая электропроводка | согласно правил тех. эксплуатации эл. об. | осмотров в год | 6 | через 2 месяца
5. |  | - светильники | согласно правил тех. эксплуатации эл. об. | осмотров в год | 12 | ежемесячно
6. |  | - внутридомовое оборудование (шкафы, щитки ) | согласно правил тех. эксплуатации эл. об. | осмотров в год | 3 | 2-3-4 квартал
7. |  | Очистка от пыли и мусора этажных щитков | согласно правил тех. эксплуатации эл. об. | в год | 1 | 2 квартал
8. |  | Осмотр трубопроводов ГВС Осмотр трубопроводов ХВС Осмотр трубопроводов канализации Осмотр трубопроводов отопления | 2 раза в год | раз. | 2 | 2-3 квартал
9. |  | Консервация системы отопления на весенне-летний период с установкой заглушек | 1 раз в год | раз. | 1 | 2-3 квартал
10. |  | Опрессовка системы отопления | 1 раз в год | раз. | 1 | 3 квартал
11. |  | Обход по дому и по подвалу | 1 раз в неделю | раз | 52 | 1 раз в неделю
12. |  | Промывка системы ЦО | 1 раз в 3 года | раз. | 1 | 3 квартал
13. |  | Промывка системы ГВС | 1 раз в год | раз. | 1 | 3 квартал
14. |  | Перепуск по стоякам ГВС, ЦО | по мере необходимости | раз | 7 | в течение года
15. |  | Замена в/в, шаровых кранов по ГВС, ХВС | по мере необходимости | шт. | 4 | в течение года
16. |  | Запуск системы ЦО | 1 раз в год | раз | 1 | 3, 4 квартал
17. |  | Откачка фекальных вод из-за засоров канализационной системы | по мере необходимости | раз | 2 | в течение года
18. |  | Снять показания общедомовых счетчиков по ХВС по подвалу | 1 раз в месяц | раз. | 12 | в течение года

## Карбышева дом 7
План ремонта и содержания конструктивных элементов (несущих конструкций) многоквартирного дома № 7 по улице Карбышева на 2016 год.
Площадь дома - 5659,6 м2
Текущий ремонт
№ п/п | Наименование работ |  | Переодичность выполнения работ | Единица измерения | Кол-во | Срок выполнения | Отметка о выполнении работ | Примечание
1. | Ремонт фальцев металлического отлива на входном козырьке |  | по мере необходимости | п/м | 12.8 | 2-3 квартал
2. | Все виды малярно-штукатурных работ в местах общего пользования, а также в квартирах после аварийных ситуаций по вине Управляющей Организации |  | по мере необходимости | м2 | 1 | в течение года
3. |  | Штукатурно- малярные работы стен крылец при входе в подъезд | по мере необходимости | м2 | 33.376 | 2, 3 квартал
4. | Частичный ремонт отмостки дома |  | на основании результатов осмотра | м2 | 10 | 2-3 квартал
Работы по содержанию дома
№ п/п | Наименование работ |  | Переодичность выполнения работ | Единица измерения | Кол-во | Срок выполнения | Отметка о выполнении работ | Примечание
1. |  | Осмотр состояния подъездов | ежемесячно | раз. | 12 | ежемесячно
2. |  | Опечатывание дверей выходов на кровлю и подвалов | еженедельно | раз. | 50 | еженедельно
3. |  | Осмотр вентиляционных продухов, цоколя , подвала | 2 раза в год | раз. | 2 | 2 раза в год
4. |  | Осмотр отмостки | 2 раза в год | раз. | 2 | 2 раза в год
5. |  | Осмотр стен фасада | 2 раза в год | раз. | 2 | 2 раза в год
6. |  | Осмотр кровли, парапетных ограждений, и флюгарок на кровле | 2 раза в год | раз. | 2 | 2 раза в год
7. |  | Осмотр крылец | 2 раза в год | раз. | 2 | 2 раза в год
8. |  | Проверка механизмов и открывающихся элементов дверей | 2 раза в год | раз. | 2 | 2 раза в год
9. |  | Проверка механизмов и открывающихся элементов окон | 2 раза в год | раз. | 2 | 2 раза в год
10. |  | Осмотр и составление актов | по мере необходимости | раз. | 2 | в течение года
11. |  | Очистка кровель и козырьков от снега, наледи и сосулек, грязи, мусора, листьев | по мере необходимости в осенний, весенний и зимний периоды и по мере необходимости | раз. | 4 | 1, 4 квартал
12. | Ремонт МАФ, скамеек, лавок на детских площадках, гостевых, у подъездов |  | на основании результатов осмотра | шт. | 1 | 2, 3 квартал
13. |  | Окраска скамеек у подъездов | 1 раз в год | шт. | 4 | 1 раз в год
14. | Смена навесного замка -подвал, электрощит, вых. на кровлю |  | по мере поступления обращений от граждан и самостоятельного выявления (плановый осмотр) | шт. | 2 | в течение года
15. | Установка и снятие дверных пружин |  | при подготовке к работе в осенне-зимний период и по мере необходимости | шт. | 4 | в течение года
16. | Замена битого стекла на лестничной клетке |  | при подготовке к работе в осенне-зимний период и по мере необходимости | м2 | 2 | в течение года
17. |  | Окраска входных металлических дверей масляной краской | 1 раз в год | м2 | 23,6 | 2, 3 квартал
18. |  | Ремонт и замена замков почтовых ящиков | по мере поступления обращений от граждан и самостоятельного выявления (плановый осмотр) | шт. | 2 | в течение года
19. |  | Ремонт и укрепление почтовых ящиков | по мере поступления обращений от граждан и самостоятельного выявления (плановый осмотр) | секц. | 2 | в течение года
20. |  | Очистка цоколя дома от загрязнений | по мере необходимости | м2 | 6 | 2, 3 квартал
21. |  | Ремонт мусорных контейнеров (замена колес) | по мере необходимости | шт.(колес) | 4 | в течение года
Проведение дератизации и дезинсекции помещений, входящих в состав общего имущества в многоквартирном доме № 7 по улице Карбышева на 2016 год.
№ п/п | Наименование работ |  | Переодичность выполнения работ | Единица измерения | Кол-во | Срок выполнения | Отметка о выполнении работ | Примечание
1. |  | Дезинфекция, дезинсекция подвального, чердачного помещения | по мере необходимости | раз. | 12 | в течение года
2. |  | Дератизация подвального помещения | по мере необходимости | раз. | 12 | в течение года
Работы по содержанию и ремонту систем дымоудоления и вентиляции в доме № 7 по улице Карбышева на 2016 год.
№ п/п | Наименование работ |  | Переодичность выполнения работ | Единица измерения | Кол-во | Срок выполнения | Отметка о выполнении работ | Примечание
1. |  | Прочистка, осмотр вентиляции | по мере необходимости | раз. | 2 | в течение года
2. |  | Осмотр вентиляционных шахт | 2 раза в год | раз. | 2 | 2 раза в год
План по ремонту и содержанию оброрудования и систем инженерно-технического обеспечения, входящих в состав общего имущества многоквартирном доме № 7 по улице Карбышева на 2016 год
Площадь дома - 5744,3 м2
Текущий ремонт
№ п/п | Наименование работ |  | Переодичность выполнения работ | Единица измерения | Кол-во | Срок выполнения | Отметка о выполнении работ | Примечание
1. | Установка датчиков движения, освещенности | Установка датчиков движения, освещенности | по результатам осмотра и по заявлениям | шт. | 4 | в течение года
2. |  | Замена электролампочек накаливания и люминисцентных | по результатам осмотра и по заявлениям | шт | 20 | в течение года
3. |  | Установка светильников с энергосберегающими лампами | по результатам осмотра и по заявлениям | шт | 28 | 2 квартал
4. | Замена переключателей (рубильников) в ВРУ | Замена переключателей (рубильников) в ВРУ | по результатам осмотра и по заявлениям | шт | 2 | в течение года
5. |  | Замена запорной арматуры по ЦО | по мере необходимости | шт. | 80 | 2-3 квартал
6. |  | Замена канализации ø100 Замена стояков лежаков ГВС, ХВС | по мере необходимости | м. | 100 | в течение года
Работы по содержанию дома
№ п/п | Наименование работ |  | Переодичность выполнения работ | Единица измерения | Кол-во | Срок выполнения | Отметка о выполнении работ | Примечание
1. |  | Осмотр технического состояния электросетей дома | согласно правил тех. эксплуатации эл. об. | осмотров в год | 1 | 2 квартал
2. |  | Переодичность осмотров элементов и помещений здания в год:
3. |  | - открытая электропроводка | согласно правил тех. эксплуатации эл. об. | осмотров в год | 3 | 2, 3, 4 квартал
4. |  | - скрытая электропроводка | согласно правил тех. эксплуатации эл. об. | осмотров в год | 6 | через 2 месяца
5. |  | - светильники | согласно правил тех. эксплуатации эл. об. | осмотров в год | 12 | ежемесячно
6. |  | - внутридомовое оборудование (шкафы, щитки ) | согласно правил тех. эксплуатации эл. об. | осмотров в год | 3 | 2-3-4 квартал
7. |  | Очистка от пыли и мусора этажных щитков | согласно правил тех. эксплуатации эл. об. | в год | 1 | 2 квартал
8. |  | Осмотр трубопроводов ГВС Осмотр трубопроводов ХВС Осмотр трубопроводов канализации Осмотр трубопроводов отопления | 2 раза в год | раз. | 2 | 2-3 квартал
9. |  | Консервация системы отопления на весенне-летний период с установкой заглушек | 1 раз в год | раз. | 1 | 2-3 квартал
10. |  | Промывка системы ГВС | 1 раз в год | раз. | 1 | 3 квартал
11. |  | Опрессовка системы отопления | 1 раз в год | раз. | 1 | 3 квартал
12. |  | Замена в/в, шаровых кранов по ГВС, ХВС | по мере необходимости | шт. | 7 | в течение года
13. |  | Запуск системы ЦО | 1 раз в год | раз | 1 | 3, 4 квартал
14. |  | Обход по дому и подвалу | 1 раз в неделю | раз | 52 | 1 раз в неделю
15. |  | Перепуск системы по стоякам ГВС, ЦО | по заявлениям жителей | раз | 7 | в течение года
16. |  | Снять показания общедомовых счетчиков по ХВС по подвалу | 1 раз в месяц | раз. | 12 | в течение года

## Карбышева дом 9
План ремонта и содержания конструктивных элементов (несущих конструкций) многоквартирного дома № 9 по улице Карбышева на 2016 год.
Площадь дома - 5686,4 м2
Текущий ремонт
№ п/п | Наименование работ |  | Переодичность выполнения работ | Единица измерения | Кол-во | Срок выполнения | Отметка о выполнении работ | Примечание
1. |  | Косметический ремонт лестничных клеток с 1 по 4 подъезды | 1 раз в 5 лет | м2 | 1062.3 | 2-3 квартал
2. | Ремонт фальцев металлического отлива на входном козырьке |  | по мере необходимости | п/м | 12.8 | 2-3 квартал
3. |  | Ремонт балконной плиты - квартира 32 | по мере необходимости | м2 | 3 | 2-3 квартал
4. |  | Штукатурно- малярные работы стен крылец при входе в подъезд | по мере необходимости | м2 | 30.01 | 2, 3 еквартал
Работы по содержанию дома
№ п/п | Наименование работ |  | Переодичность выполнения работ | Единица измерения | Кол-во | Срок выполнения | Отметка о выполнении работ | Примечание
1. |  | Осмотр состояния подъездов | ежемесячно | раз. | 12 | ежемесячно
2. |  | Опечатывание дверей выходов на кровлю и подвалов | еженедельно | раз. | 50 | еженедельно
3. |  | Осмотр вентиляционных продухов, цоколя , подвала | 2 раза в год | раз. | 2 | 2 раза в год
4. |  | Осмотр отмостки | 2 раза в год | раз. | 2 | 2 раза в год
5. |  | Осмотр стен фасада | 2 раза в год | раз. | 2 | 2 раза в год
6. |  | Осмотр кровли, парапетных ограждений, вентиляционных зонтов и флюгарок на кровле | 2 раза в год | раз. | 2 | 2 раза в год
7. |  | Осмотр крылец | 2 раза в год | раз. | 2 | 2 раза в год
8. |  | Проверка механизмов и открывающихся элементов дверей | 2 раза в год | раз. | 2 | 2 раза в год
9. |  | Проверка механизмов и открывающихся элементов окон | 2 раза в год | раз. | 2 | 2 раза в год
10. |  | Осмотр и составление актов | по мере необходимости | раз. | 2 | в течение года
11. |  | Очистка кровель и козырьков от снега, наледи и сосулек, грязи, мусора, листьев | по мере необходимости в осенний, весенний и зимний периоды и по мере необходимости | раз. | 4 | 1, 4 квартал
12. |  | Окраска входных металлических дверей масляной краской | 1 раз в год | м2 | 23,6 | 2, 3 квартал
13. | Ремонт и замена замков на почтовых ящиках |  | по мере поступления обращений от граждан и самостоятельного выявления (плановый осмотр) | шт. | 2 | в течение года
14. | Ремонт МАФ, скамеек, лавок на детских площадках, гостевых, у подъездов |  | на основании результатов осмотра | шт. | 1 | 2, 3 квартал
15. |  | Ремонт и укрепление металлических, деревяных входных, чердачных, выходов на кровлю, подвальных дверей | при подготовке к работе в осенне-зимний период и по мере необходимости | шт. | 2 | в течение года
16. | Установка и снятие дверных пружин |  | при подготовке к работе в осенне-зимний период и по мере необходимости | шт. | 4 | в течение года
17. | Смена. ремонт фурнитуры (проушины, дверные, оконные петли, ручки) |  | по мере необходимости | шт. | 2 | в течение года
18. |  | Окраска скамеек у подъездов | 1 раз в год | шт. | 4 | 1 раз в год
19. | Смена навесного замка -подвал, электрощит, вых. на кровлю |  | по мере поступления обращений от граждан и самостоятельного выявления (плановый осмотр) | шт. | 2 | в течение года
20. |  | Ремонт и укрепление почтовых ящиков | по мере поступления обращений от граждан и самостоятельного выявления (плановый осмотр) | секц. | 2 | в течение года
21. |  | Ремонт мусорных контейнеров (замена колес) | по мере необходимости | шт.(колес) | 5 | в течение года
22. |  | Очистка цоколя дома от загрязнений | по мере необходимости | м2 | 4 | 2, 3 квартал
23. |  | Очистка чердачного помещения от мусора | 1 раз в год | м2 | 913.3 | 3- 4 квартал
Проведение дератизации и дезинсекции помещений, входящих в состав общего имущества в многоквартирном доме № 9 по улице Карбышева на 2016 год.
№ п/п | Наименование работ |  | Переодичность выполнения работ | Единица измерения | Кол-во | Срок выполнения | Отметка о выполнении работ | Примечание
1. |  | Дезинфекция, дезинсекция подвального, чердачного помещения | по мере необходимости | раз. | 12 | в течение года
2. |  | Дератизация подвального помещения | по мере необходимости | раз. | 12 | в течение года
Работы по содержанию и ремонту систем дымоудоления и вентиляции в доме № 9 по улице Карбышева на 2016 год.
№ п/п | Наименование работ |  | Переодичность выполнения работ | Единица измерения | Кол-во | Срок выполнения | Отметка о выполнении работ | Примечание
1. |  | Прочистка, осмотр вентиляции | по мере необходимости | раз. | 2 | в течение года
2. |  | Осмотр вентиляционных шахт | 2 раза в год | раз. | 2 | 2 раза в год
План по ремонту и содержанию оброрудования и систем инженерно-технического обеспечения, входящих в состав общего имущества многоквартирном доме № 9 по улице Карбышева на 2016 год
Площадь дома - 5686,4 м2
Текущий ремонт
№ п/п | Наименование работ |  | Переодичность выполнения работ | Единица измерения | Кол-во | Срок выполнения | Отметка о выполнении работ | Примечание
1. | Замена электролампочек накаливания и люминисцентных | Замена электролампочек накаливания и люминисцентных | по результатам осмотра и по заявлениям | шт | 28 | в течени е года
2. | Установка датчиков движения, освещенности | Установка датчиков движения, освещенности | по результатам осмотра и по заявлениям | шт. | 4 | в течение года |  |  | 3
3. | Установка светильников с энергосберегающими лампами | Установка светильников с энергосберегающими лампами | по результатам осмотра и по заявлениям | шт | 28 | 2 квартал
4. | Замена переключателей (рубильников) в ВРУ | Замена переключателей (рубильников) в ВРУ | по результатам осмотра и по заявлениям | шт | 2 | в течение года
5. |  | Замена запорной арматуры по ЦО | по мере необходимости | шт. | 80 | 2- 3 квартал
6. |  | Замена канализации ø 100 Замена стояков, лежаков ГВС, ХВС | по мере необходимости | м. | 188 | в течение года
Работы по содержанию дома
№ п/п | Наименование работ |  | Переодичность выполнения работ | Единица измерения | Кол-во | Срок выполнения | Отметка о выполнении работ | Примечание
1. |  | Осмотр технического состояния электросетей дома | согласно правил тех. эксплуатации эл. об. | осмотров в год | 1 | 2 квартал
2. |  | Переодичность осмотров элементов и помещений здания в год:
3. |  | - открытая электропроводка | согласно правил тех. эксплуатации эл. об. | осмотров в год | 3 | 2, 3, 4 квартал
4. |  | - скрытая электропроводка | согласно правил тех. эксплуатации эл. об. | осмотров в год | 6 | через 2 месяца
5. |  | - светильники | согласно правил тех. эксплуатации эл. об. | осмотров в год | 12 | ежемесячно
6. |  | - внутридомовое оборудование (шкафы, щитки ) | согласно правил тех. эксплуатации эл. об. | осмотров в год | 3 | 2-3-4 квартал
7. |  | Очистка от пыли и мусора этажных щитков | согласно правил тех. эксплуатации эл. об. | в год | 1 | 2 квартал
8. |  | Осмотр трубопроводов ГВС Осмотр трубопроводов ХВС Осмотр трубопроводов канализации Осмотр трубопроводов отопления | 2 раза в год | раз. | 2 | 2-3 квартал
9. |  | Консервация системы отопления на весенне-летний период с установкой заглушек | 1 раз в год | раз. | 1 | 2-3 квартал
10. |  | Промывка системы ГВС | 1 раз в год | раз. | 1 | 3 квартал
11. |  | Опрессовка системы отопления | 1 раз в год | раз. | 1 | 3 квартал
12. |  | Обход по дому, подвалу | 1 раз в неделю | раз | 52 | 1 раз в неделю
13. |  | Снять показания общедомовых счетчиков | 1 раз в месяц | раз | 12 | в течение года
14. |  | Перепустить систему по ГВС, ЦО | по мере необходимости | раз | 4 | в течение года
15. |  | Замена в/в, шаровых кранов по ГВС и ХВС | по мере необходимости | шт. | 4 | в течение года
16. |  | Запуск системы ЦО | 1 раз в год | раз. | 1 | 3-4 квартал

## Карбышева дом 11
План ремонта и содержания конструктивных элементов (несущих конструкций) многоквартирного дома № 11 по улице Карбышева на 2016 год.
Площадь дома - 13468,4 м2
Текущий ремонт
№ п/п | Наименование работ |  | Переодичность выполнения работ | Единица измерения | Кол-во | Срок выполнения | Отметка о выполнении работ | Примечание
1. |  | Все виды работ по устранению неисправностей мягких кровель (кроме полной замены покрытия) - отлив с кровли (квартира 107) | по мере необходимости и по заявлениям жителей | м2 | 3 | в течение года
2. |  | Частичная окраска стен (вандальные надписи) водоэмульсионной краской с добавленим колера | 1 раз в год | м2 | 74 | 2, 3 квартал
3. | Все виды малярно-штукатурных работ в местах общего пользования, а также в квартирах после аварийных ситуаций по вине Управляющей Организации |  | по мере необходимости | м2 | 2 | в течение года
4. | Частичный ремонт межпанельных швов в местах промерзания и протекания |  | по заявлениям жителей | п/м | 100 | 2-3 квартал
Работы по содержанию дома
№ п/п | Наименование работ |  | Переодичность выполнения работ | Единица измерения | Кол-во | Срок выполнения | Отметка о выполнении работ | Примечание
1. |  | Осмотр состояния подъездов | ежемесячно | раз. | 12 | ежемесячно
2. |  | Опечатывание дверей выходов на кровлю и подвалов | еженедельно | раз. | 50 | еженедельно
3. | Осмотр мусоропроводов |  | ежемесячно | раз. | 12 | ежемесячно
4. | Осмотр мусорокамер |  | ежемесячно | раз. | 12 | ежемесячно
5. |  | Осмотр вентиляционных продухов, цоколя, подвала | 2 раза в год | раз. | 2 | 2 раза в год
6. |  | Осмотр отмостки | 2 раза в год | раз. | 2 | 2 раза в год
7. |  | Осмотр стен фасада | 2 раза в год | раз. | 2 | 2 раза в год
8. |  | Осмотр кровли, парапетных ограждений, и флюгарок на кровле | 2 раза в год | раз. | 2 | 2 раза в год
9. |  | Осмотр крылец | 2 раза в год | раз. | 2 | 2 раза в год
10. |  | Проверка механизмов и открывающихся элементов дверей | 2 раза в год | раз. | 2 | 2 раза в год
11. |  | Проверка механизмов и открывающихся элементов окон | 2 раза в год | раз. | 2 | 2 раза в год
12. | Осмотр и составление актов |  | по мере необходимости | раз. | 3 | в течение года
13. |  | Очистка кровель и козырьков от снега, наледи и сосулек, грязи, мусора, листьев | по мере необходимости в осенний, весенний и зимний периоды и по мере необходимости | раз. | 2 | 1, 4 квартал
14. | Очистка ливневых канализаций (внутренний водосток) с улицы от снега, наледи |  | по мере необходимости | раз. | 5 | 1, 4 квартал
15. | Ремонт и укрепление почтовых ящиков |  | по мере поступления обращений от граждан и самостоятельного выявления (плановый осмотр) | секц. | 5 | в течение года
16. | Ремонт и замена замков на почтовых ящиках |  | по мере поступления обращений от граждан и самостоятельного выявления (плановый осмотр) | шт. | 3 | в течение года
17. | Ремонт оконных рамы на лестничной клетке |  | при подготовке к работе в осенне-зимний период и по мере необходимости | шт. | 5 | в течение года
18. | Установка и снятие дверных пружин |  | при подготовке к работе в осенне-зимний период и по мере необходимости | шт. | 4 | в течение года
19. |  | Окраска скамеек у подъездов | 1 раз в год | шт. | 4 | 1 раз в год
20. | Окраска масляной краской вх. металлических дверей, мет. опоры козырька, панели при входе в подъезд, метал. решетка у мусорокамеры, подвальные двери, эл. щитовая |  | 1 раз в год | м2 | 91.35 | 2, 3 квартал
21. | Замена битого стекла лестничная клетка, машинное отделение, информац. щит |  | при подготовке к работе в осенне-зимний период и по мере необходимости | м2 | 3 | в течение года
22. | Смена навесного замка -подвал, электрощит, вых. на кровлю |  | по мере поступления обращений от граждан и самостоятельного выявления (плановый осмотр) | шт. | 2 | в течение года
23. | Смена, ремонт фурнитуры (проушины для навесного замка, дверные, оконные петли, ручки) |  | по мере необходимости | шт. | 2 | в течение года
24. |  | Ремонт и укрепление металлических, деревяных входных, выходов на кровлю, подвальных дверей | при подготовке к работе в осенне-зимний период и по мере необходимости | шт. | 2 | в течение года
25. |  | Частичная стяжка бетонных полов, в местах разрушения | по мере необходимости | м2 | 1 | в течение года
26. |  | Ремонт мусорных контейнеров (замена колес) | по мере необходимости | шт.(колес) | 4 | в течение года
Работы по содержанию и ремонту мусоропроводов в многоквартирном доме № 11 по улице Карбышева на 2016 год.
№ п/п | Наименование работ |  | Переодичность выполнения работ | Единица измерения | Кол-во | Срок выполнения | Отметка о выполнении работ | Примечание
1. | Ремонт загрузочных клапанов мусоропровода |  | на основании результатов осмотра | шт. | 4 | в течение года
2. | Ремонт ствола мусоропровода |  | на основании результатов осмотра | шт. | 3 | в течение года
Проведение дератизации и дезинсекции помещений, входящих в состав общего имущества в многоквартирном доме № 11 по улице Карбышева на 2016 год.
№ п/п | Наименование работ |  | Переодичность выполнения работ | Единица измерения | Кол-во | Срок выполнения | Отметка о выполнении работ | Примечание
1. | Дезинсекция, дезинфекция подвального помещения и мусорокамер |  | по мере необходимости | раз. | 12 | в течение года
2. | Дератизация подвального помещения и мусорокамер |  | по мере необходимости | раз. | 12 | в течение года
Работы по содержанию и ремонту систем дымоудоления и вентиляции в доме № 11 по улице Карбышева на 2016 год.
№ п/п | Наименование работ |  | Переодичность выполнения работ | Единица измерения | Кол-во | Срок выполнения | Отметка о выполнении работ | Примечание
1. |  | Прочистка, осмотр вентиляции | по мере необходимости | раз. | 2 | в течение года
2. |  | Осмотр вентиляционных шахт | 2 раза в год | раз. | 2 | 2 раза в год
План по ремонту и содержанию оброрудования и систем инженерно-технического обеспечения, входящих в состав общего имущества многоквартирном доме № 11 по улице Карбышева на 2016 год
Площадь дома - 13468,4 м2
Текущий ремонт
№ п/п | Наименование работ |  | Переодичность выполнения работ | Единица измерения | Кол-во | Срок выполнения | Отметка о выполнении работ | Примечание
1. | Замена электролампочек накаливания и люминисцентных | Замена электролампочек накаливания и люминисцентных | по результатам осмотра и по заявлениям | шт | 40 | в течение года
2. | Установка светильников с энергосберегающими лампами | Установка светильников с энергосберегающими лампами | по результатам осмотра и по заявлениям | шт | 19 | 2 квартал
3. | Установка датчиков движения, освещенности | Установка датчиков движения, освещенности | по результатам осмотра и по заявлениям | шт | 4 | в течение года |  |  | 3
4. |  | Замена канализационных стояков, лежаков Замена стояков, лежаков ХВС, ГВС | по мере необходимости | м. | 41 | в течение
Работы по содержанию дома
№ п/п | Наименование работ |  | Переодичность выполнения работ | Единица измерения | Кол-во | Срок выполнения | Отметка о выполнении работ | Примечание
1. |  | Осмотр технического состояния электросетей дома | согласно правил тех. эксплуатации эл. об. | осмотров в год | 1 | 2 квартал
2. |  | Переодичность осмотров элементов и помещений здания в год:
3. |  | - открытая электропроводка | согласно правил тех. эксплуатации эл. об. | осмотров в год | 3 | 2, 3, 4 квартал
4. |  | - скрытая электропроводка | согласно правил тех. эксплуатации эл. об. | осмотров в год | 6 | через 2 месяца
5. |  | - светильники | согласно правил тех. эксплуатации эл. об. | осмотров в год | 12 | ежемесячно
6. |  | - внутридомовое оборудование (шкафы, щитки ) | согласно правил тех. эксплуатации эл. об. | осмотров в год | 3 | 2-3-4 квартал
7. |  | Очистка от пыли и мусора этажных щитков | согласно правил тех. эксплуатации эл. об. | в год | 1 | 2 квартал
8. |  | Осмотр трубопроводов ГВС Осмотр трубопроводов ХВС Осмотр трубопроводов канализации Осмотр трубопроводов отопления | 2 раза в год | раз. | 2 | 2-3 квартал
9. |  | Консервация системы отопления на весенне-летний период с установкой заглушек | 1 раз в год | раз. | 1 | 2-3 квартал
10. |  | Промывка системы ГВС | 1 раз в год | раз. | 1 | 3 квартал
11. |  | Опрессовка системы отопления | 1 раз в год | раз. | 1 | 3, 4 квартал
12. |  | Обход по дому, подвалу | 1 раз в неделю | обходов | 52 | 1 раз в неделю
13. |  | Перепустить систему по ГВС, ЦО | по заявлениям жителей | раз | 6 | в течение года
14. |  | Замена шаровых кранов, в/вентилей по ГВС, ХВС | по мере необходимости | шт. | 7 | в течение года
15. |  | Запуск системы по ЦО | 1 раз в год | раз | 1 | 3, 4 квартал
16. |  | Снять показания общедомовых счетчиков | 1 раз в месяц | раз. | 12 | в течение года
17. |  | Прочистка засора канализации, ливневой канализации и фановых стояков | по мере необходимости | раз | 4 | в течение года

## Карбышева дом 13
План ремонта и содержания конструктивных элементов (несущих конструкций) многоквартирного дома № 13 по улице Карбышева на 2016 год.
Площадь дома - 13541,00 м2
Текущий ремонт
№ п/п | Наименование работ |  | Переодичность выполнения работ | Единица измерения | Кол-во | Срок выполнения | Отметка о выполнении работ | Примечание
1. | Восстановительные работы штукатурно-окрасочного слоя потолочного перекрытия - квартира 72 (кухня, ванная) |  | по мере необходимости | м2 | 12.3 | 1 квартал
2. | Все виды малярно-штукатурных работ в местах общего пользования, а также в квартирах после аварийных ситуаций по вине Управляющей Организации |  | по мере необходимости | м2 | 2 | в течение года
3. |  | Частичная окраска стен фасада (вандальные надписи) водоэмульсионной краской с добавленим колера | 1 раз в год | м2 | 74 | 2, 3 квартал
4. | Частичный ремонт межпанельных швов в местах промерзания и протекания |  | по заявлениям жителей | п/м | 200 | 2-3 квартал
5. | Частичный ремонт отмостки дома |  | на основании результатов осмотра | м2 | 255.04 | 2-3 квартал
Работы по содержанию дома
№ п/п | Наименование работ |  | Переодичность выполнения работ | Единица измерения | Кол-во | Срок выполнения | Отметка о выполнении работ | Примечание
1. |  | Осмотр состояния подъездов | ежемесячно | раз. | 12 | ежемесячно
2. |  | Опечатывание дверей выходов на кровлю и подвалов | еженедельно | раз. | 50 | еженедельно
3. | Осмотр мусоропроводов |  | ежемесячно | раз. | 12 | ежемесячно
4. | Осмотр мусорокамер |  | ежемесячно | раз. | 12 | ежемесячно
5. |  | Осмотр вентиляционных продухов, цоколя, подвала | 2 раза в год | раз. | 2 | 2 раза в год
6. |  | Осмотр отмостки | 2 раза в год | раз. | 2 | 2 раза в год
7. |  | Осмотр стен фасада | 2 раза в год | раз. | 2 | 2 раза в год
8. |  | Осмотр кровли, парапетных ограждений, и флюгарок на кровле | 2 раза в год | раз. | 2 | 2 раза в год
9. |  | Осмотр крылец | 2 раза в год | раз. | 2 | 2 раза в год
10. |  | Проверка механизмов и открывающихся элементов дверей | 2 раза в год | раз. | 2 | 2 раза в год
11. |  | Проверка механизмов и открывающихся элементов окон | 2 раза в год | раз. | 2 | 2 раза в год
12. | Осмотр и составление актов |  | по мере необходимости | раз. | 5 | в течение года
13. |  | Очистка кровель и козырьков от снега, наледи и сосулек, грязи, мусора, листьев | по мере необходимости в осенний, весенний и зимний периоды и по мере необходимости | раз. | 2 | 1, 4 квартал
14. | Очистка ливневых канализаций (внутренний водосток) с улицы от снега, наледи |  | по мере необходимости | раз. | 5 | 1, 4 квартал
15. | Ремонт оконной рамы на лестничной клетке |  | при подготовке к работе в осенне-зимний период и по мере необходимости | шт. | 4 | в течение года
16. | Установка и снятие дверных пружин |  | при подготовке к работе в осенне-зимний период и по мере необходимости | шт. | 4 | в течение года
17. | Ремонт и замена замков на почтовых ящиках |  | по мере поступления обращений от граждан и самостоятельного выявления (плановый осмотр) | шт. | 10 | в течение года
18. |  | Окраска скамеек у подъездов | 1 раз в год | шт. | 4 | 1 раз в год
19. | Смена навесного замка -подвал, электрощит, вых. на кровлю |  | по мере поступления обращений от граждан и самостоятельного выявления (плановый осмотр) | шт. | 4 | в течение года
20. | Окраска масляной краской вх. металлических дверей, мет. опоры козырька, панели при входе в подъезд, метал. решетка у мусорокамеры, подвальные двери, эл. щитовая |  | 1 раз в год | м2 | 91.35 | 2, 3 квартал
21. | Замена битого стекла лестничная клетка, машинное отделение, двери приквартирного коридора |  | при подготовке к работе в осенне-зимний период и по мере необходимости | м2 | 2 | в течение года
22. | Ремонт и укрепление почтовых ящиков |  | по мере поступления обращений от граждан и самостоятельного выявления (плановый осмотр) | секц. | 4 | в течение года
23. |  | Ремонт и укрепление металлических, деревяных входных, выходов на кровлю, подвальных дверей | при подготовке к работе в осенне-зимний период и по мере необходимости | шт. | 3 | в течение года
24. | Ремонт, демонтаж МАФ, скамеек, лавок на детских площадках, гостевых, у подъездов |  | на основании результатов осмотра | шт. | 2 | 2, 3 квартал
25. | Смена, ремонт фурнитуры (проушины для навесного замка, дверные, оконные петли, ручки) |  | по мере необходимости | шт. | 2 | в течение года
26. |  | Ремонт мусорных контейнеров (замена колес) | по мере необходимости | шт.(колес) | 6 | в течение года
Работы по содержанию и ремонту мусоропроводов в многоквартирном доме № 13 по улице Карбышева на 2016 год.
№ п/п | Наименование работ |  | Переодичность выполнения работ | Единица измерения | Кол-во | Срок выполнения | Отметка о выполнении работ | Примечание
1. | Ремонт ствола мусоропровода |  | на основании результатов осмотра | шт. | 5 | в течение года
2. | Ремонт загрузочных клапанов мусоропровода |  | на основании результатов осмотра | шт. | 5 | в течение года
Проведение дератизации и дезинсекции помещений, входящих в состав общего имущества в многоквартирном доме № 13 по улице Карбышева на 2016 год.
№ п/п | Наименование работ |  | Переодичность выполнения работ | Единица измерения | Кол-во | Срок выполнения | Отметка о выполнении работ | Примечание
1. | Дезинсекция, дезинфекция подвального помещения и мусорокамер |  | по мере необходимости | раз. | 12 | в течение года
2. | Дератизация подвального помещения и мусорокамер |  | по мере необходимости | раз. | 12 | в течение года
Работы по содержанию и ремонту систем дымоудоления и вентиляции в доме № 13 по улице Карбышева на 2016 год.
№ п/п | Наименование работ |  | Переодичность выполнения работ | Единица измерения | Кол-во | Срок выполнения | Отметка о выполнении работ | Примечание
1. |  | Прочистка, осмотр вентиляции | по мере необходимости | раз. | 2 | в течение года
2. |  | Осмотр вентиляционных шахт | 2 раза в год | раз. | 2 | 2 раза в год
План по ремонту и содержанию оброрудования и систем инженерно-технического обеспечения, входящих в состав общего имущества многоквартирном доме № 13 по улице Карбышева на 2016 год
Площадь дома - 13541 м2
Текущий ремонт
№ п/п | Наименование работ |  | Переодичность выполнения работ | Единица измерения | Кол-во | Срок выполнения | Отметка о выполнении работ | Примечание
1. | Замена электролампочек накаливания и люминисцентных | Замена электролампочек накаливания и люминисцентных | по результатам осмотра и по заявлениям | шт | 30 | в течение года
2. | Установка светильников с энергосберегающими лампами | Установка светильников с энергосберегающими лампами | по результатам осмотра и по заявлениям | шт | 18 | в течение года
3. | Замена вставок в водно-распределительных устройствах | Замена вставок в вводно-распределительных устройствах | по результатам осмотра и по заявлениям | шт | 10 | в течение года
4. | Установка датчиков движения, освещенности | Установка датчиков движения, освещенности | по результатам осмотра и по заявлениям | шт | 4 | в течение года
5. |  | Замена стояков, лежаков канализации Замена стояков, лежаков ХВС, ГВС | по мере необходимости | м. | 25 | в течение года
6. |  | Замена общедомового счетчика по ХВС | по мере необходимости | шт. | 1 | 1, 2 квартал
Работы по содержанию дома
№ п/п | Наименование работ |  | Переодичность выполнения работ | Единица измерения | Кол-во | Срок выполнения | Отметка о выполнении работ | Примечание
1. |  | Осмотр технического состояния электросетей дома | согласно правил тех. эксплуатации эл. об. | осмотров в год | 1 | 2 квартал
2. |  | Переодичность осмотров элементов и помещений здания в год:
3. |  | - открытая электропроводка | согласно правил тех. эксплуатации эл. об. | осмотров в год | 3 | 2, 3, 4 квартал
4. |  | - скрытая электропроводка | согласно правил тех. эксплуатации эл. об. | осмотров в год | 6 | через 2 месяца
5. |  | - светильники | согласно правил тех. эксплуатации эл. об. | осмотров в год | 12 | ежемесячно
6. |  | - внутридомовое оборудование (шкафы, щитки ) | согласно правил тех. эксплуатации эл. об. | осмотров в год | 3 | 2-3-4 квартал
7. |  | Очистка от пыли и мусора этажных щитков | согласно правил тех. эксплуатации эл. об. | в год | 1 | 2 квартал
8. |  | Осмотр трубопроводов ГВС Осмотр трубопроводов ХВС Осмотр трубопроводов канализации Осмотр трубопроводов отопления | 2 раза в год | раз. | 2 | 2-3 квартал
9. |  | Консервация системы отопления на весенне-летний период с установкой заглушек | 1 раз в год | раз. | 1 | 3 квартал
10. |  | Промывка системы ГВС | 1 раз в год | раз. | 1 | 3 квартал
11. |  | Опрессовка системы центрального отопления | 1 раз в год | раз | 1 | 3, 4 квартал
12. |  | Обход по дому и подвалу | 1 раз в неделю | раз | 52 | 1 раз в неделю
13. |  | Снять показания общедомовых счетчиков | 1 раз в месяц | раз. | 12 | в течение года
14. |  | Перепуск по стоякам ГВС, ХВС, ЦО | по заявлениям жителей | раз | 12 | в течение года
15. |  | Замена шаровых кранов, в/вентилей по ГВС, ХВС | по мере необходимости | шт. | 7 | в течение года
16. |  | Запуск системы по ЦО | 1 раз в год | раз | 1 | 3, 4 квартал
17. |  | Откачка фекальных вод из-за засоров канализационной системы | по мере необходимости | раз | 2 | в течение года
18. |  | Прочистка засора канализации, ливневой канализации и фановых стояков | по мере необходимости | раз | 3 | в течение года

## Карбышева дом 15
План ремонта и содержания конструктивных элементов (несущих конструкций) многоквартирного дома № 15 по улице Карбышева на 2016 год.
Площадь дома - 13575,6 м2
Текущий ремонт
№ п/п | Наименование работ |  | Переодичность выполнения работ | Единица измерения | Кол-во | Срок выполнения | Отметка о выполнении работ | Примечание
1. |  | Все виды работ по устранению неисправностей мягких кровель (кроме полной замены покрытия) | по мере необходимости и по заявлениям жителей | м2 | 3 | в течение года
2. | Все виды малярно-штукатурных работ в местах общего пользования, а также в квартирах после аварийных ситуаций по вине Управляющей Организации |  | по мере необходимости | м2 | 2 | в течение года
3. |  | Частичное восстановление ступеней крылец при входе в подъезд | на основании результатов осмотра | м2 | 2 | в течение года
4. |  | Частичная окраска стен фасада (вандальные надписи) водоэмульсионной краской с добавленим колера | 1 раз в год | м2 | 74 | 2, 3 квартал
Работы по содержанию дома
№ п/п | Наименование работ |  | Переодичность выполнения работ | Единица измерения | Кол-во | Срок выполнения | Отметка о выполнении работ | Примечание
1. |  | Осмотр состояния подъездов | ежемесячно | раз. | 12 | ежемесячно
2. |  | Опечатывание дверей выходов на кровлю и подвалов | еженедельно | раз. | 50 | еженедельно
3. | Осмотр мусоропроводов |  | ежемесячно | раз. | 12 | ежемесячно
4. | Осмотр мусорокамер |  | ежемесячно | раз. | 12 | ежемесячно
5. |  | Осмотр вентиляционных продухов, цоколя, подвала | 2 раза в год | раз. | 2 | 2 раза в год
6. |  | Осмотр отмостки | 2 раза в год | раз. | 2 | 2 раза в год
7. |  | Осмотр стен фасада | 2 раза в год | раз. | 2 | 2 раза в год
8. |  | Осмотр кровли, парапетных ограждений, и флюгарок на кровле | 2 раза в год | раз. | 2 | 2 раза в год
9. |  | Осмотр крылец | 2 раза в год | раз. | 2 | 2 раза в год
10. |  | Проверка механизмов и открывающихся элементов дверей | 2 раза в год | раз. | 2 | 2 раза в год
11. |  | Проверка механизмов и открывающихся элементов окон | 2 раза в год | раз. | 2 | 2 раза в год
12. | Осмотр и составление актов |  | по мере необходимости | раз. | 6 | в течение года
13. |  | Очистка кровель и козырьков от снега, наледи и сосулек, грязи, мусора, листьев | по мере необходимости в осенний, весенний и зимний периоды и по мере необходимости | раз. | 4 | 1, 4 квартал
14. | Очистка ливневых канализаций (внутренний водосток) с улицы от снега, наледи |  | по мере необходимости | раз. | 5 | 1, 4 квартал
15. | Установка и снятие дверных пружин |  | при подготовке к работе в осенне-зимний период и по мере необходимости | шт. | 4 | в течение года
16. | Ремонт и укрепление почтовых ящиков |  | по мере поступления обращений от граждан и самостоятельного выявления (плановый осмотр) | секц. | 3 | в течение года
17. | Смена навесного замка -подвал, электрощит, вых. на кровлю |  | по мере поступления обращений от граждан и самостоятельного выявления (плановый осмотр) | шт. | 4 | в течение года
18. |  | Ремонт и укрепление металлических, деревяных входных, чердачных, выходов на кровлю, подвальных дверей, приквартирных коридоров | при подготовке к работе в осенне-зимний период и по мере необходимости | шт. | 3 | в течение года
19. | Смена, ремонт фурнитуры (проушины для навесного замка, дверные, оконные петли, ручки) |  | по мере необходимости | шт. | 2 | в течение года
20. | Замена битого стекла лестничная клетка, машинное отделение, двери приквартирных коридоров |  | при подготовке к работе в осенне-зимний период и по мере необходимости | м2 | 4 | в течение года
21. | Окраска масляной краской вх. металлических дверей, мет. опоры козырька, панели при входе в подъезд, метал. решетка у мусорокамеры, подвальные двери, эл. щитовая |  | 1 раз в год | м2 | 91.35 | 2, 3 квартал
22. |  | Окраска скамеек у подъездов | 1 раз в год | шт. | 4 | 1 раз в год
23. | Ремонт оконных рам на лестничной клетке, окон машинного отделения |  | при подготовке к работе в осенне-зимний период и по мере необходимости | шт. | 3 | в течение года
24. |  | Ремонт мусорных контейнеров (замена колес) | по мере необходимости | шт.(колес) | 2 | в течение года
25. | Ремонт и замена замков на почтовых ящиках |  | по мере поступления обращений от граждан и самостоятельного выявления (плановый осмотр) | шт. | 5 | в течение года
26. | Ремонт МАФ, скамеек, лавок на детских площадках, гостевых, у подъездов |  | на основании результатов осмотра | шт. | 3 | 2, 3 квартал
Работы по содержанию и ремонту мусоропроводов в многоквартирном доме № 15 по улице Карбышева на 2016 год.
№ п/п | Наименование работ |  | Переодичность выполнения работ | Единица измерения | Кол-во | Срок выполнения | Отметка о выполнении работ | Примечание
1. | Ремонт загрузочных клапанов мусоропровода |  | на основании результатов осмотра | шт. | 4 | в течение года
2. | Ремонт ствола мусоропровода |  | на основании результатов осмотра | шт. | 4 | в течение года
Проведение дератизации и дезинсекции помещений, входящих в состав общего имущества в многоквартирном доме № 13 по улице Карбышева на 2016 год.
№ п/п | Наименование работ |  | Переодичность выполнения работ | Единица измерения | Кол-во | Срок выполнения | Отметка о выполнении работ | Примечание
1. | Дезинсекция, дезинфекция подвального помещения и мусорокамер |  | по мере необходимости | раз. | 12 | в течение года
2. | Дератизация подвального помещения и мусорокамер |  | по мере необходимости | раз. | 12 | в течение года
Работы по содержанию и ремонту систем дымоудоления и вентиляции в доме № 15 по улице Карбышева на 2016 год.
№ п/п | Наименование работ |  | Переодичность выполнения работ | Единица измерения | Кол-во | Срок выполнения | Отметка о выполнении работ | Примечание
1. |  | Прочистка, осмотр вентиляции | по мере необходимости | раз. | 2 | в течение года
2. |  | Осмотр вентиляционных шахт | 2 раза в год | раз. | 2 | 2 раза в год
План по ремонту и содержанию оброрудования и систем инженерно-технического обеспечения, входящих в состав общего имущества многоквартирном доме № 15 по улице Карбышева на 2016 год
Площадь дома - 13575,6 м2
Текущий ремонт
№ п/п | Наименование работ |  | Переодичность выполнения работ | Единица измерения | Кол-во | Срок выполнения | Отметка о выполнении работ | Примечание
1. | Замена электролампочек накаливания и люминисцентных | Замена электролампочек накаливания и люминисцентных | по результатам осмотра и по заявлениям | шт | 30 | в течение года
2. | Установка датчиков движения, освещенности | Установка датчиков движения, освещенности | по результатам осмотра и по заявлениям | шт | 4 | в течение года
3. |  | Замена канализационных стояков, лежаков Замена стояков, лежаков по ХВС, ГВС | по мере необходимости | м. | 34 | в течение года
Работы по содержанию дома
№ п/п | Наименование работ |  | Переодичность выполнения работ | Единица измерения | Кол-во | Срок выполнения | Отметка о выполнении работ | Примечание
1. |  | Осмотр технического состояния электросетей дома | согласно правил тех. эксплуатации эл. об. | осмотров в год | 1 | 2 квартал
2. |  | Переодичность осмотров элементов и помещений здания в год:
3. |  | - открытая электропроводка | согласно правил тех. эксплуатации эл. об. | осмотров в год | 3 | 2, 3, 4 квартал
4. |  | - скрытая электропроводка | согласно правил тех. эксплуатации эл. об. | осмотров в год | 6 | через 2 месяца
5. |  | - светильники | согласно правил тех. эксплуатации эл. об. | осмотров в год | 12 | ежемесячно
6. |  | - внутридомовое оборудование (шкафы, щитки ) | согласно правил тех. эксплуатации эл. об. | осмотров в год | 3 | 2-3-4 квартал
7. |  | Очистка от пыли и мусора этажных щитков | согласно правил тех. эксплуатации эл. об. | в год | 1 | 2 квартал
8. |  | Осмотр трубопроводов ГВС Осмотр трубопроводов ХВС Осмотр трубопроводов канализации Осмотр трубопроводов отопления | 2 раза в год | раз. | 2 | 2-3 квартал
9. |  | Консервация системы отопления на весенне-летний период с установкой заглушек | 1 раз в год | раз. | 1 | 2-3 квартал
10. |  | Промывка системы ГВС | 1 раз в год | раз. | 1 | 3, 4 квартал
11. |  | Опрессовка системы отопления | 1 раз в год | раз. | 1 | 3 квартал
12. |  | Обход по дому и подвалу | 1 раз в неделю | раз | 52 | 1 раз в неделю
13. |  | Снять показания общедомовых счетчиков | 1 раз в месяц | раз. | 12 | в течение года
14. |  | Перепуск по стоякам ГВС, ХВС, ЦО | по заявлениям жителей | раз | 6 | в течение года
15. |  | Замена в/в, шаровых кранов по ГВС, ХВС | по мере необходимости | шт. | 7 | в течение года
16. |  | Запуск системы по ЦО | 1 раз в год | раз | 1 | 3, 4 квартал
17. |  | Откачка фекальных вод из-за засоров канализационной системы | по мере необходимости | раз | 3 | в течение года
18. |  | Прочистка засора канализации, ливневой канализации и фановых стояков | по мере необходимости | раз | 3 | в течение года

## Карбышева дом 33
План ремонта и содержания конструктивных элементов (несущих конструкций) многоквартирного дома № 33 по улице Карбышева на 2016 год.
Площадь дома - 6726,7 м2
Текущий ремонт
№ п/п | Наименование работ |  | Переодичность выполнения работ | Единица измерения | Кол-во | Срок выполнения | Отметка о выполнении работ | Примечание
1. | Все виды малярно-штукатурных работ в местах общего пользования, а также в квартирах после аварийных ситуаций по вине Управляющей Организации |  | по мере необходимости | м2 | 2 | в течение года
2. |  | Цементная стяжка бетонных полов переходной лоджии | по мере необходимости | м2 | 93.3 | 2-3 квартал
3. |  | Восстановление штукатурно-окрасочного слоя стен в межквартирных коридорах с 14 по 1 этажи | на основании результатов осмотра | м2 | 150 | 3, 4 квартал
Работы по содержанию дома
№ п/п | Наименование работ |  | Переодичность выполнения работ | Единица измерения | Кол-во | Срок выполнения | Отметка о выполнении работ | Примечание
1. |  | Осмотр состояния подъездов | ежемесячно | раз. | 12 | ежемесячно
2. |  | Опечатывание дверей выходов на кровлю и подвалов | еженедельно | раз. | 50 | еженедельно
3. | Осмотр мусоропроводов |  | ежемесячно | раз. | 12 | ежемесячно
4. | Осмотр мусорокамер |  | ежемесячно | раз. | 12 | ежемесячно
5. | Осмотр и составление актов |  | по мере необходимости | раз. | 4 | в течение года
6. |  | Осмотр вентиляционных продухов, цоколя, подвала | 2 раза в год | раз. | 2 | 2 раза в год
7. |  | Осмотр отмостки | 2 раза в год | раз. | 2 | 2 раза в год
8. |  | Осмотр стен фасада | 2 раза в год | раз. | 2 | 2 раза в год
9. |  | Осмотр кровли, парапетных ограждений, и флюгарок на кровле | 2 раза в год | раз. | 2 | 2 раза в год
10. |  | Осмотр крылец | 2 раза в год | раз. | 2 | 2 раза в год
11. |  | Проверка механизмов и открывающихся элементов дверей | 2 раза в год | раз. | 2 | 2 раза в год
12. |  | Проверка механизмов и открывающихся элементов окон | 2 раза в год | раз. | 2 | 2 раза в год
13. |  | Очистка кровель и козырьков от снега, наледи и сосулек, грязи, мусора, листьев | по мере необходимости в осенний, весенний и зимний периоды и по мере необходимости | раз. | 2 | 1, 4 квартал
14. | Очистка ливневых канализаций (внутренний водосток) с улицы от снега, наледи |  | по мере необходимости | раз. | 3 | 1, 4 квартал
15. | Установка и снятие дверных пружин |  | при подготовке к работе в осенне-зимний период и по мере необходимости | шт. | 2 | в течение года
16. |  | Ремонт и укрепление металлических, деревяных входных, выходов на кровлю, подвальных дверей, приквартирных коридоров, переходных лоджий | при подготовке к работе в осенне-зимний период и по мере необходимости | шт. | 6 | в течение года
17. | Замена битого стекла лестничная клетка, переходная лоджия |  | при подготовке к работе в осенне-зимний период и по мере необходимости | м2 | 1.5 | в течение года
18. | Ремонт и замена замков на почтовых ящиках |  | по мере поступления обращений от граждан и самостоятельного выявления (плановый осмотр) | шт. | 4 | в течение года
19. | Окраска масляной краской вх. металлических дверей, мет. опоры козырька, дверей подвала и мусорокамеры |  | 1 раз в год | м2 | 23, 8 | 2, 3 квартал
19. | Ремонт и укрепление почтовых ящиков |  | по мере поступления обращений от граждан и самостоятельного выявления (плановый осмотр) | секц. | 3 | в течение года
20. | Смена навесного замка -подвал, электрощит, вых. на кровлю, решетка перед выходом на кровлю |  | по мере поступления обращений от граждан и самостоятельного выявления (плановый осмотр) | шт. | 4 | в течение года
21. | Смена, ремонт фурнитуры (проушины для навесного замка, дверные, оконные петли, ручки) |  | по мере необходимости | шт. | 2 | в течение года
22. |  | Ремонт мусорных контейнеров (замена колес) | по мере необходимости | шт.(колес) | 3 | в течение года
Работы по содержанию и ремонту мусоропроводов в многоквартирном доме № 33 по улице Карбышева на 2016 год.
№ п/п | Наименование работ |  | Переодичность выполнения работ | Единица измерения | Кол-во | Срок выполнения | Отметка о выполнении работ | Примечание
1. | Ремонт загрузочных клапанов мусоропровода |  | на основании результатов осмотра | шт. | 6 | в течение года
|  | Ремонт ствола мусоропровода | на основании результатов осмотра | шт. | 5 | в течение года
2. | Замена ковшей мусороприемного клапана |  | на основании результатов осмотра | шт. | 3 | в течение года
Проведение дератизации и дезинсекции помещений, входящих в состав общего имущества в многоквартирном доме № 33 по улице Карбышева на 2016 год.
№ п/п | Наименование работ |  | Переодичность выполнения работ | Единица измерения | Кол-во | Срок выполнения | Отметка о выполнении работ | Примечание
1. | Дезинсекция, дезинфекция подвального помещения и мусорокамер |  | по мере необходимости | раз. | 12 | в течение года
2. | Дератизация подвального помещения и мусорокамер |  | по мере необходимости | раз. | 12 | в течение года
Работы по содержанию и ремонту систем дымоудоления и вентиляции в доме № 33 по улице Карбышева на 2016 год.
№ п/п | Наименование работ |  | Переодичность выполнения работ | Единица измерения | Кол-во | Срок выполнения | Отметка о выполнении работ | Примечание
1. |  | Прочистка, осмотр вентиляции | по мере необходимости | раз. | 3 | в течение года
2. |  | Осмотр вентиляционных шахт | 2 раза в год | раз. | 2 | 2 раза в год
Работы по обеспечению требований пожарной безопасности в доме № 33 по улице Карбышева на 2016 год.
№ п/п | Наименование работ |  | Переодичность выполнения работ | Единица измерения | Кол-во | Срок выполнения | Отметка о выполнении работ | Примечание
1. |  | Проверка работоспособности и технической исправности пожарных кранов | 2 раза в год | раз. | 2 | 2, 4 квартал
2. |  | Проверка работоспособности задвижек на противопожарном трубопроводе | 2 раза в год | раз. | 2 | 2, 4 квартал
3. |  | Проверка работоспособности наружного пожарного водопровода | 2 раза в год | раз. | 2 | 2, 4 квартал
4. |  | Окраска пожарного трубопровода масляной краской | по мере необходимости | м2 | 17.5 | 2, 3 квартал
План по ремонту и содержанию оброрудования и систем инженерно-технического обеспечения, входящих в состав общего имущества многоквартирном доме № 33 по улице Карбышева на 2016 год
Площадь дома - 6726,7 м2
Текущий ремонт
№ п/п | Наименование работ |  | Переодичность выполнения работ | Единица измерения | Кол-во | Срок выполнения | Отметка о выполнении работ | Примечание
1. | Установка датчиков движения, освещенности | Установка датчиков движения, освещенности | по результатам осмотра и по заявлениям | шт | 2 | в течение года |  |  | 3
2. | Установка нулевых шин на поэтажных щитах | Установка нулевых шин на поэтажных щитах | по результатам осмотра и по заявлениям | шт | 9 | 3 квартал
3. | Замена электролампочек накаливания и люминисцентных | Замена электролампочек накаливания и люминисцентных | по результатам осмотра и по заявлениям | шт | 40 | в течение года
4. | Установка светильников с энергосберегающими лампами | Установка светильников с энергосберегающими лампами | по результатам осмотра и по заявлениям | шт | 15 | в течение года
5. |  | Замена стояков, лежаков ГВС и ХВС | по мере необходимости | м. | 10 | в течение года
Работы по содержанию дома
№ п/п | Наименование работ |  | Переодичность выполнения работ | Единица измерения | Кол-во | Срок выполнения | Отметка о выполнении работ | Примечание
1. |  | Осмотр технического состояния электросетей дома | согласно правил тех. эксплуатации эл. об. | осмотров в год | 1 | 2 квартал
2. |  | Переодичность осмотров элементов и помещений здания в год:
3. |  | - открытая электропроводка | согласно правил тех. эксплуатации эл. об. | осмотров в год | 3 | 2, 3, 4 квартал
4. |  | - скрытая электропроводка | согласно правил тех. эксплуатации эл. об. | осмотров в год | 6 | через 2 месяца
5. |  | - светильники | согласно правил тех. эксплуатации эл. об. | осмотров в год | 12 | ежемесячно
6. |  | - внутридомовое оборудование (шкафы, щитки ) | согласно правил тех. эксплуатации эл. об. | осмотров в год | 3 | 2-3-4 квартал
7. |  | Очистка от пыли и мусора этажных щитков | согласно правил тех. эксплуатации эл. об. | в год | 1 | 2 квартал
8 |  | Осмотр трубопроводов ГВС Осмотр трубопроводов ХВС Осмотр трубопроводов канализации Осмотр трубопроводов отопления | 2 раза в год | раз. | 2 | 2-3 квартал
9. |  | Консервация системы отопления на весенне-летний период с установкой заглушек | 1 раз в год | раз. | 1 | 2-3 квартал
10. |  | Промывка системы ГВС | 1 раз в год | раз. | 1 | 3, 4 квартал
11. |  | Опрессовка системы отопления | 1 раз в год | раз. | 1 | 3, 4 квартал
12. |  | Обход по дому, подвалу | 1 раз в неделю | раз | 52 | 1 раз в неделю
13. |  | Перепуск системы ЦО, ГВС, ХВС | по заявлениям жителей | раз | 5 | в течение года
14. |  | Замена вводного вентиля, шаровых кранов по ГВС и ХВС | по мере необходимости | шт. | 4 | в течение года
15. |  | Запуск системы по ЦО | 1 раз в год | раз | 1 | 3, 4 квартал
16. |  | Снять показания общедомовых счетчиков | 1 раз в месяц | раз. | 12 | в течение года
17. |  | Прочистка засора канализации, ливневой канализации и фановых стояков | по мере необходимости | раз | 3 | в течение года

## Карбышева дом 33 корп. 1
План ремонта и содержания конструктивных элементов (несущих конструкций) многоквартирного дома № 33 к.1 по улице Карбышева на 2016 год.
Площадь дома - 6742,5м2
Текущий ремонт
№ п/п | Наименование работ |  | Переодичность выполнения работ | Единица измерения | Кол-во | Срок выполнения | Отметка о выполнении работ | Примечание
1. |  | Цементная стяжка бетонных полов переходной лоджии | по мере необходимости | м2 | 93.3 | 2-3 квартал
Работы по содержанию дома
№ п/п | Наименование работ |  | Переодичность выполнения работ | Единица измерения | Кол-во | Срок выполнения | Отметка о выполнении работ | Примечание
1. |  | Осмотр состояния подъездов | ежемесячно | раз. | 12 | ежемесячно
2. |  | Опечатывание дверей выходов на кровлю и подвалов | еженедельно | раз. | 50 | еженедельно
3. | Осмотр мусоропроводов |  | ежемесячно | раз. | 12 | ежемесячно
4. | Осмотр мусорокамер |  | ежемесячно | раз. | 12 | ежемесячно
5. | Осмотр и составление актов - квартиры 95, 54 |  | по мере необходимости | раз. | 2 | 03.07.2015 07.09.2015
6. |  | Осмотр вентиляционных продухов, цоколя, подвала | 2 раза в год | раз. | 2 | 2 раза в год
7. |  | Осмотр отмостки | 2 раза в год | раз. | 2 | 2 раза в год
8. |  | Осмотр стен фасада | 2 раза в год | раз. | 2 | 2 раза в год
9. |  | Осмотр кровли, парапетных ограждений, и флюгарок на кровле | 2 раза в год | раз. | 2 | 2 раза в год
10. |  | Осмотр крылец | 2 раза в год | раз. | 2 | 2 раза в год
11. |  | Проверка механизмов и открывающихся элементов дверей | 2 раза в год | раз. | 2 | 2 раза в год
12. | Осмотр и составление актов |  | по мере необходимости | раз. | 4 | в течение года
13. |  | Проверка механизмов и открывающихся элементов окон | 2 раза в год | раз. | 2 | 2 раза в год
14. |  | Очистка кровель и козырьков от снега, наледи и сосулек, грязи, мусора, листьев | по мере необходимости в осенний, весенний и зимний периоды и по мере необходимости | раз. | 2 | 1, 4 квартал
15. | Очистка ливневых канализаций (внутренний водосток) с улицы от снега, наледи |  | по мере необходимости | раз. | 2 | 1, 4 квартал
16. | Ремонт и укрепление почтовых ящиков |  | по мере поступления обращений от граждан и самостоятельного выявления (плановый осмотр) | секц. | 2 | в течение года
17. | Смена, ремонт фурнитуры (проушины для навесного замка, дверные, оконные петли, ручки) |  | по мере необходимости | шт. | 3 | в течение года
18. | Ремонт и замена замков на почтовых ящиках |  | по мере поступления обращений от граждан и самостоятельного выявления (плановый осмотр) | шт. | 7 | в течение года
19. | Смена навесного замка на вх. дверях (мусорокамера, подвал, вых. на кровлю) |  | по мере поступления обращений от граждан и самостоятельного выявления (плановый осмотр) | шт. | 3 | в течение года
20. |  | Ремонт и укрепление металлических, деревяных входных, выходов на кровлю, подвальных дверей, приквартирных коридоров, переходных лоджий | при подготовке к работе в осенне-зимний период и по мере необходимости | шт. | 5 | в течение года
21. | Ремонт оконной рамы на лестничной клетке |  | при подготовке к работе в осенне-зимний период и по мере необходимости | шт. | 2 | в течение года
22. | Замена битого стекла лестничная клетка, переходная лоджия |  | при подготовке к работе в осенне-зимний период и по мере необходимости | м2 | 4 | в течение года
23. | Окраска масляной краской вх. металлических дверей, мет. опоры козырька, дверей подвала и мусорокамеры |  | 1 раз в год | м2 | 23.8 | 2, 3 квартал
24. | Установка и снятие дверных пружин |  | при подготовке к работе в осенне-зимний период и по мере необходимости | шт. | 4 | в течение года
25. |  | Ремонт мусорных контейнеров (замена колес) | по мере необходимости | шт.(колес) | 6 | в течение года
Работы по содержанию и ремонту мусоропроводов в многоквартирном доме № 33 к.1 по улице Карбышева на 2016 год.
№ п/п | Наименование работ |  | Переодичность выполнения работ | Единица измерения | Кол-во | Срок выполнения | Отметка о выполнении работ | Примечание
1. | Ремонт загрузочных клапанов мусоропровода |  | на основании результатов осмотра | шт. | 5 | в течение года
2. | Ремонт ствола мусоропровода |  | на основании результатов осмотра | шт. | 3 | в течение года
Проведение дератизации и дезинсекции помещений, входящих в состав общего имущества в многоквартирном доме № 33 к. 1 по улице Карбышева на 2016 год.
№ п/п | Наименование работ |  | Переодичность выполнения работ | Единица измерения | Кол-во | Срок выполнения | Отметка о выполнении работ | Примечание
1. | Дезинсекция, дезинфекция подвального помещения и мусорокамер |  | по мере необходимости | раз. | 12 | в течение года
2. | Дератизация подвального помещения и мусорокамер |  | по мере необходимости | раз. | 12 | в течение года
Работы по содержанию и ремонту систем дымоудоления и вентиляции в доме № 33 к.1 по улице Карбышева на 2016 год.
№ п/п | Наименование работ |  | Переодичность выполнения работ | Единица измерения | Кол-во | Срок выполнения | Отметка о выполнении работ | Примечание
1. |  | Прочистка, осмотр вентиляции | по мере необходимости | раз. | 3 | в течение года
2. |  | Осмотр вентиляционных шахт | 2 раза в год | раз. | 2 | 2 раза в год
План по ремонту и содержанию оброрудования и систем инженерно-технического обеспечения, входящих в состав общего имущества многоквартирном доме № 33 корп.1 по улице Карбышева на 2016 год
Площадь дома - 6742,5 м2
Текущий ремонт
№ п/п | Наименование работ |  | Переодичность выполнения работ | Единица измерения | Кол-во | Срок выполнения | Отметка о выполнении работ | Примечание
1. | Замена электролампочек накаливания и люминисцентных | Замена электролампочек накаливания и люминисцентных | по результатам осмотра и по заявлениям | шт | 40 | в течение года
2. | Установка светильников с энергосберегающими лампами | Установка светильников с энергосберегающими лампами | по результатам осмотра и по заявлениям | шт | 16 | в течение года
3. | Замена вставок в водно-распределительных устройствах | Замена вставок в вводно-распределительных устройствах | по результатам осмотра и по заявлениям | шт | 10 | в течение года
4. | Замена переключателей (рубильников) в ВРУ | Замена переключателей (рубильников) в ВРУ | по результатам осмотра и по заявлениям | шт | 1 | в течение года
5. |  | Замена запорной арматуры ЦО | по мере необходимости | шт. | 70 | 2- 3 квартал
6. |  | Замена стояков, лкжаков ХВС, ГВС Замена стояков, лежаков канализации | по мере необходимости | м. | 71 | в течение года
7. |  | Замена общедомового счетчика по ХВС | по мере необходимости | шт. | 1 | 1, 2 квартал
Работы по содержанию дома
№ п/п | Наименование работ |  | Переодичность выполнения работ | Единица измерения | Кол-во | Срок выполнения | Отметка о выполнении работ | Примечание
1. |  | Осмотр технического состояния электросетей дома | согласно правил тех. эксплуатации эл. об. | осмотров в год | 1 | 2 квартал
2. |  | Переодичность осмотров элементов и помещений здания в год:
3. |  | - открытая электропроводка | согласно правил тех. эксплуатации эл. об. | осмотров в год | 3 | 2, 3, 4 квартал
4. |  | - скрытая электропроводка | согласно правил тех. эксплуатации эл. об. | осмотров в год | 6 | через 2 месяца
5. |  | - светильники | согласно правил тех. эксплуатации эл. об. | осмотров в год | 12 | ежемесячно
6. |  | - внутридомовое оборудование (шкафы, щитки ) | согласно правил тех. эксплуатации эл. об. | осмотров в год | 3 | 2-3-4 квартал
7. |  | Очистка от пыли и мусора этажных щитков | согласно правил тех. эксплуатации эл. об. | в год | 1 | 2 квартал
8. |  | Осмотр трубопроводов ГВС Осмотр трубопроводов ХВС Осмотр трубопроводов канализации Осмотр трубопроводов отопления | 2 раза в год | раз. | 2 | 2-3 квартал
9. |  | Консервация системы отопления на весенне-летний период с установкой заглушек | 1 раз в год | раз. | 1 | 2-3 квартал
10. |  | Промывка системы ГВС | 1 раз в год | раз. | 1 | 3, 4 квартал
11. |  | Опрессовка системы ЦО | 1 раз в год | раз | 1 | 3, 4 квартал
12. |  | Обход по дому и подвалу | 1 раз в неделю | раз | 52 | 1 раз в неделю
13. |  | Запуск системы по ЦО | 1 раз в год | раз | 1 | 3, 4 квартал
14. |  | Снять показания общедомовых счетчиков | 1 раз в месяц | раз. | 12 | в течение года
15. |  | Замена шарового крана, вводного вентиля по ГВС, ХВС | по мере необходимости | шт. | 3 | в течение года
16. |  | Перепуск системы ЦО, ГВС, ХВС | по мере необходимости | раз | 3 | в течение года
17. |  | Откачка грунтовых вод из подвала | по мере необходимости | раз | 2 | в течение года
18. |  | Прочистка засора канализации, ливневой канализации и фановых стояков | по мере необходимости | раз | 3 | в течение года

## Карбышева дом 33 корп. 2
План ремонта и содержания конструктивных элементов (несущих конструкций) многоквартирного дома № 33 к.2 по улице Карбышева на 2016 год.
Площадь дома - 6598,7 м2
Текущий ремонт
№ п/п | Наименование работ |  | Переодичность выполнения работ | Единица измерения | Кол-во | Срок выполнения | Отметка о выполнении работ | Примечание
1. | Все виды малярно-штукатурных работ в местах общего пользования, а также в квартирах после аварийных ситуаций по вине Управляющей Организации |  | по мере необходимости | м2 | 2 | в течение года
Работы по содержанию дома
№ п/п | Наименование работ |  | Переодичность выполнения работ | Единица измерения | Кол-во | Срок выполнения | Отметка о выполнении работ | Примечание
1. |  | Осмотр состояния подъездов | ежемесячно | раз. | 12 | ежемесячно
2. |  | Опечатывание дверей выходов на кровлю и подвалов | еженедельно | раз. | 50 | еженедельно
3. | Осмотр мусоропроводов |  | ежемесячно | раз. | 12 | ежемесячно
4. | Осмотр мусорокамер |  | ежемесячно | раз. | 12 | ежемесячно
6. |  | Осмотр вентиляционных продухов, цоколя, подвала | 2 раза в год | раз. | 2 | 2 раза в год
7. |  | Осмотр отмостки | 2 раза в год | раз. | 2 | 2 раза в год
8. |  | Осмотр стен фасада | 2 раза в год | раз. | 2 | 2 раза в год
9. |  | Осмотр кровли, парапетных ограждений, и флюгарок на кровле | 2 раза в год | раз. | 2 | 2 раза в год
10. |  | Осмотр крылец | 2 раза в год | раз. | 2 | 2 раза в год
11. |  | Проверка механизмов и открывающихся элементов дверей | 2 раза в год | раз. | 2 | 2 раза в год
12. |  | Проверка механизмов и открывающихся элементов окон | 2 раза в год | раз. | 2 | 2 раза в год
13. | Осмотр и составление актов |  | по мере необходимости | раз. | 4 | в течение года
14. |  | Очистка кровель и козырьков от снега, наледи и сосулек, грязи, мусора, листьев | по мере необходимости в осенний, весенний и зимний периоды и по мере необходимости | раз. | 2 | 1, 4 квартал
15. | Очистка ливневых канализаций (внутренний водосток) с улицы от снега, наледи |  | по мере необходимости | раз. | 2 | 1, 4 квартал
16. | Ремонт оконной рамы на лестничной клетке |  | при подготовке к работе в осенне-зимний период и по мере необходимости | шт. | 3 | в течение года
17. | Установка и снятие дверных пружин |  | при подготовке к работе в осенне-зимний период и по мере необходимости | шт. | 4 | в течение года
18. |  | Ремонт и укрепление металлических, деревяных входных, выходов на кровлю, подвальных дверей, приквартирных коридоров, переходных лоджий | при подготовке к работе в осенне-зимний период и по мере необходимости | шт. | 6 | в течение года
19. | Смена, ремонт фурнитуры (проушины для навесного замка, дверные, оконные петли, ручки) |  | по мере необходимости | шт. | 3 | в течение года
20. | Замена битого стекла лестничная клетка, двери переходной лоджии |  | при подготовке к работе в осенне-зимний период и по мере необходимости | м2 | 2 | в течение года
21. | Ремонт и замена замков на почтовых ящиках |  | по мере поступления обращений от граждан и самостоятельного выявления (плановый осмотр) | шт. | 5 | в течение года
22. | Ремонт и укрепление почтовых ящиков |  | по мере поступления обращений от граждан и самостоятельного выявления (плановый осмотр) | секц. | 2 | в течение года
23. | Окраска масляной краской вх. металлических дверей, мет. опоры козырька, дверей подвала и мусорокамеры |  | 1 раз в год | м2 | 23.8 | 2, 3 квартал
24. | Смена навесного замка -подвал, электрощит, вых. на кровлю |  | по мере поступления обращений от граждан и самостоятельного выявления (плановый осмотр) | шт. | 4 | в течение года
25. |  | Ремонт мусорных контейнеров (замена колес) | по мере необходимости | шт.(колес) | 3 | в течение года
Работы по содержанию и ремонту мусоропроводов в многоквартирном доме № 33 к.2 по улице Карбышева на 2016 год.
№ п/п | Наименование работ |  | Переодичность выполнения работ | Единица измерения | Кол-во | Срок выполнения | Отметка о выполнении работ | Примечание
1. | Ремонт загрузочных клапанов мусоропровода |  | на основании результатов осмотра | шт. | 5 | в течение года
2. | Ремонт ствола мусоропровода |  | на основании результатов осмотра | шт. | 3 | в течение года
Проведение дератизации и дезинсекции помещений, входящих в состав общего имущества в многоквартирном доме № 33 к. 2 по улице Карбышева на 2016 год.
№ п/п | Наименование работ |  | Переодичность выполнения работ | Единица измерения | Кол-во | Срок выполнения | Отметка о выполнении работ | Примечание
1. | Дезинсекция, дезинфекция подвального помещения и мусорокамер |  | по мере необходимости | раз. | 12 | в течение года
2. | Дератизация подвального помещения и мусорокамер |  | по мере необходимости | раз. | 12 | в течение года
Работы по содержанию и ремонту систем дымоудоления и вентиляции в доме № 33 к.2 по улице Карбышева на 2016 год.
№ п/п | Наименование работ |  | Переодичность выполнения работ | Единица измерения | Кол-во | Срок выполнения | Отметка о выполнении работ | Примечание
1. |  | Прочистка, осмотр вентиляции | по мере необходимости | раз. | 3 | в течение года
2. |  | Осмотр вентиляционных шахт | 2 раза в год | раз. | 2 | 2 раза в год
Работы по обеспечению требований пожарной безопасности в доме № 33 к.2 по улице Карбышева на 2016 год.
№ п/п | Наименование работ |  | Переодичность выполнения работ | Единица измерения | Кол-во | Срок выполнения | Отметка о выполнении работ | Примечание
1. |  | Проверка работоспособности и технической исправности пожарных кранов | 2 раза в год | раз. | 2 | 2, 4 квартал
2. |  | Проверка работоспособности задвижек на противопожарном трубопроводе | 2 раза в год | раз. | 2 | 2, 4 квартал
3. |  | Проверка работоспособности наружного пожарного водопровода | 2 раза в год | раз. | 2 | 2, 4 квартал
4. |  | Окраска пожарного трубопровода масляной краской | по мере необходимости | м2 | 17.5 | 2, 3 квартал
План по ремонту и содержанию оброрудования и систем инженерно-технического обеспечения, входящих в состав общего имущества многоквартирном доме № 33 корп.2 по улице Карбышева на 2016 год
Площадь дома - 6598,7 м2
Текущий ремонт
№ п/п | Наименование работ |  | Переодичность выполнения работ | Единица измерения | Кол-во | Срок выполнения | Отметка о выполнении работ | Примечание
1. | Замена болтовых соединений на поэтажных нулевых шинах | Замена болтовых соединений на поэтажных нулевых шинах | по результатам осмотра и по заявлениям | соедин. | 20 | 1, 3 квартал
2. | Замена электролампочек накаливания и люминисцентных | Замена электролампочек накаливания и люминисцентных | по результатам осмотра и по заявлениям | шт | 30 | в течение года
3. | Замена вставок в водно-распределительных устройствах | Замена вставок в вводно-распределительных устройствах | по результатам осмотра и по заявлениям | шт | 10 | в течение года
4. | Замена переключателей (рубильников) в ВРУ | Замена переключателей (рубильников) в ВРУ | по результатам осмотра и по заявлениям | шт | 1 | в течение года
5. |  | Замена запорной арматуры ЦО | по мере необходимости | шт. | 70 | 2-3 квартал
6. |  | Замена стояков, лежаков ХВС, ГВС Замена стояка, лежака канализации | по мере необходимости | м. | 63 | в течение года
7. |  | Замена общедомового счетчика по ХВС | по мере необходимости | шт. | 1 | 1, 2 квартал
Работы по содержанию дома
№ п/п | Наименование работ |  | Переодичность выполнения работ | Единица измерения | Кол-во | Срок выполнения | Отметка о выполнении работ | Примечание
1. |  | Осмотр технического состояния электросетей дома | согласно правил тех. эксплуатации эл. об. | осмотров в год | 1 | 2 квартал
2. |  | Переодичность осмотров элементов и помещений здания в год:
3. |  | - открытая электропроводка | согласно правил тех. эксплуатации эл. об. | осмотров в год | 3 | 2, 3, 4 квартал
4. |  | - скрытая электропроводка | согласно правил тех. эксплуатации эл. об. | осмотров в год | 6 | через 2 месяца
5. |  | - светильники | согласно правил тех. эксплуатации эл. об. | осмотров в год | 12 | ежемесячно
6. |  | - внутридомовое оборудование (шкафы, щитки ) | согласно правил тех. эксплуатации эл. об. | осмотров в год | 3 | 2-3-4 квартал
7. |  | Очистка от пыли и мусора этажных щитков | согласно правил тех. эксплуатации эл. об. | в год | 1 | 2 квартал
8. |  | Осмотр трубопроводов ГВС Осмотр трубопроводов ХВС Осмотр трубопроводов канализации Осмотр трубопроводов отопления | 2 раза в год | раз. | 2 | 2-3 квартал
9. |  | Консервация системы отопления на весенне-летний период с установкой заглушек | 1 раз в год | раз. | 1 | 3, 4 квартал
10. |  | Промывка системы ГВС | 1 раз в год | раз. | 1 | 3, 4 квартал
11. |  | Опрессовка системы ЦО | 1 раз в год | раз | 1 | 3, 4 квартал
12. |  | Обход по дому и подвалу | 1 раз в неделю | раз | 52 | 1 раз в неделю
13. |  | Снять показания общедомовых счетчиков | 1 раз в месяц | раз. | 12 | в течение года
14. |  | Перепуск системы по ГВС, ЦО, ХВС | по мере необходимости | раз | 4 | в течение года
15. |  | Замена в/ветилей, шаровых кранов по ГВС, ХВС | по мере необходимости | шт. | 2 | в течение года
16. |  | Запуск системы по ЦО | 1 раз в год | раз | 1 | 3, 4 квартал
17. |  | Прочистка засора канализации, ливневой канализации и фановых стояков | по мере необходимости | раз | 4 | в течение года

## Карбышева дом 35-69
План ремонта и содержания конструктивных элементов (несущих конструкций) многоквартирного дома № 35/69 по улице Карбышева на 2016 год.
Площадь дома - 6502,6 м2
Текущий ремонт
№ п/п | Наименование работ |  | Переодичность выполнения работ | Единица измерения | Кол-во | Срок выполнения | Отметка о выполнении работ | Примечание
1. | Все виды малярно-штукатурных работ в местах общего пользования, а также в квартирах после аварийных ситуаций по вине Управляющей Организации |  | по мере необходимости | м2 | 1.5 | в течение года
2. |  | Цементная стяжка бетонных полов переходной лоджии | по мере необходимости | м2 | 93.3 | 2-3 квартал
Работы по содержанию дома
№ п/п | Наименование работ |  | Переодичность выполнения работ | Единица измерения | Кол-во | Срок выполнения | Отметка о выполнении работ | Примечание
1. |  | Осмотр состояния подъездов | ежемесячно | раз. | 12 | ежемесячно
2. |  | Опечатывание дверей выходов на кровлю и подвалов | еженедельно | раз. | 50 | еженедельно
3. | Осмотр мусоропроводов |  | ежемесячно | раз. | 12 | ежемесячно
4. | Осмотр мусорокамер |  | ежемесячно | раз. | 12 | ежемесячно
6. |  | Осмотр вентиляционных продухов, цоколя, подвала | 2 раза в год | раз. | 2 | 2 раза в год
7. |  | Осмотр отмостки | 2 раза в год | раз. | 2 | 2 раза в год
8. |  | Осмотр стен фасада | 2 раза в год | раз. | 2 | 2 раза в год
9. |  | Осмотр кровли, парапетных ограждений, и флюгарок на кровле | 2 раза в год | раз. | 2 | 2 раза в год
10. |  | Осмотр крылец | 2 раза в год | раз. | 2 | 2 раза в год
11. |  | Проверка механизмов и открывающихся элементов дверей | 2 раза в год | раз. | 2 | 2 раза в год
12. |  | Проверка механизмов и открывающихся элементов окон | 2 раза в год | раз. | 2 | 2 раза в год
13. | Осмотр и составление актов |  | по мере необходимости | раз. | 4 | в течение года
14. |  | Очистка кровель и козырьков от снега, наледи и сосулек, грязи, мусора, листьев | по мере необходимости в осенний, весенний и зимний периоды и по мере необходимости | раз. | 2 | 1, 4 квартал
15. | Очистка ливневых канализаций (внутренний водосток) с улицы от снега, наледи |  | по мере необходимости | раз. | 2 | 1, 4 квартал
16. |  | Ремонт и укрепление металлических, деревяных входных, выходов на кровлю, подвальных дверей, приквартирных коридоров, переходных лоджий | при подготовке к работе в осенне-зимний период и по мере необходимости | шт. | 6 | в течение года
17. | Окраска масляной краской вх. металлических дверей, мет. опоры козырька, дверей подвала и мусорокамеры |  | 1 раз в год | м2 | 23.8 | 2, 3 квартал
18. | Установка и снятие дверных пружин |  | при подготовке к работе в осенне-зимний период и по мере необходимости | шт. | 4 | в течение года
19. | Смена, ремонт фурнитуры (проушины для навесного замка, дверные, оконные петли, ручки) |  | по мере необходимости | шт. | 3 | в течение года
20. | Замена битого стекла лестничная клетка, переходная лоджия |  | при подготовке к работе в осенне-зимний период и по мере необходимости | м2 | 3 | в течение года
21. | Ремонт и замена замков на почтовых ящиках |  | по мере поступления обращений от граждан и самостоятельного выявления (плановый осмотр) | шт. | 4 | в течение года
22. | Смена навесного замка -подвал, электрощит, вых. на кровлю |  | по мере поступления обращений от граждан и самостоятельного выявления (плановый осмотр) | шт. | 2 | в течение года
23. | Ремонт оконной рамы на лестничной клетке |  | при подготовке к работе в осенне-зимний период и по мере необходимости | шт. | 3 | в течение года
24. | Ремонт и укрепление почтовых ящиков |  | по мере поступления обращений от граждан и самостоятельного выявления (плановый осмотр) | секц. | 2 | в течение года
25. |  | Ремонт мусорных контейнеров (замена колес) | по мере необходимости | шт.(колес) | 3 | в течение года
Работы по содержанию и ремонту мусоропроводов в многоквартирном доме № 35/69 по улице Карбышева на 2016 год.
№ п/п | Наименование работ |  | Переодичность выполнения работ | Единица измерения | Кол-во | Срок выполнения | Отметка о выполнении работ | Примечание
1. | Ремонт загрузочных клапанов мусоропровода |  | на основании результатов осмотра | шт. | 3 | в течение года
3. | Ремонт ствола мусоропровода |  | на основании результатов осмотра | шт. | 3 | в течение года
Проведение дератизации и дезинсекции помещений, входящих в состав общего имущества в многоквартирном доме № 35/69 по улице Карбышева на 2016 год.
№ п/п | Наименование работ |  | Переодичность выполнения работ | Единица измерения | Кол-во | Срок выполнения | Отметка о выполнении работ | Примечание
1. | Дезинсекция, дезинфекция подвального помещения и мусорокамер |  | по мере необходимости | раз. | 12 | в течение года
2. | Дератизация подвального помещения и мусорокамер |  | по мере необходимости | раз. | 12 | в течение года
Работы по содержанию и ремонту систем дымоудоления и вентиляции в доме № 35/69 по улице Карбышева на 2016 год.
№ п/п | Наименование работ |  | Переодичность выполнения работ | Единица измерения | Кол-во | Срок выполнения | Отметка о выполнении работ | Примечание
1. |  | Прочистка, осмотр вентиляции | по мере необходимости | раз. | 3 | в течение года
2. |  | Осмотр вентиляционных шахт | 2 раза в год | раз. | 2 | 2 раза в год
Работы по обеспечению требований пожарной безопасности в доме № 35/69 по улице Карбышева на 2016 год.
№ п/п | Наименование работ |  | Переодичность выполнения работ | Единица измерения | Кол-во | Срок выполнения | Отметка о выполнении работ | Примечание
1. |  | Проверка работоспособности и технической исправности пожарных кранов | 2 раза в год | раз. | 2 | 2, 4 квартал
|  | Проверка работоспособности задвижек на противопожарном трубопроводе | 2 раза в год | раз. | 2 | 2, 4 квартал
|  | Проверка работоспособности наружного пожарного водопровода | 2 раза в год | раз. | 2 | 2, 4 квартал
План по ремонту и содержанию оброрудования и систем инженерно-технического обеспечения, входящих в состав общего имущества многоквартирном доме № 35/69 по улице Карбышева на 2016 год
Площадь дома - 6502,6 м2
Текущий ремонт
№ п/п | Наименование работ |  | Переодичность выполнения работ | Единица измерения | Кол-во | Срок выполнения | Отметка о выполнении работ | Примечание
1. | Установка датчиков движения, освещенности | Установка датчиков движения, освещенности | по результатам осмотра и по заявлениям | шт | 2 | в течение года
2. | Замена электролампочек накаливания и люминисцентных | Замена электролампочек накаливания и люминисцентных | по результатам осмотра и по заявлениям | шт | 20 | в течение года
3. | Замена вставок в водно-распределительных устройствах | Замена вставок в вводно-распределительных устройствах | по результатам осмотра и по заявлениям | шт | 10 | в течение года
4. | Замена переключателей (рубильников) в ВРУ | Замена переключателей (рубильников) в ВРУ | по результатам осмотра и по заявлениям | шт | 1 | в течение года
5. |  | Замена стояков, лежаков канализации Замена стояков, лежаков по ГВС и ХВС | по мере необходимости | м. | 70 | в течение года
6. |  | Замена общедомового счетчика по ХВС | по мере необходимости | шт. | 1 | 1, 2 квартал
Работы по содержанию дома
№ п/п | Наименование работ |  | Переодичность выполнения работ | Единица измерения | Кол-во | Срок выполнения | Отметка о выполнении работ | Примечание
1. |  | Осмотр технического состояния электросетей дома | согласно правил тех. эксплуатации эл. об. | осмотров в год | 1 | 2 квартал
2. |  | Переодичность осмотров элементов и помещений здания в год:
3. |  | - открытая электропроводка | согласно правил тех. эксплуатации эл. об. | осмотров в год | 3 | 2, 3, 4 квартал
4. |  | - скрытая электропроводка | согласно правил тех. эксплуатации эл. об. | осмотров в год | 6 | через 2 месяца
5. |  | - светильники | согласно правил тех. эксплуатации эл. об. | осмотров в год | 12 | ежемесячно
6. |  | - внутридомовое оборудование (шкафы, щитки ) | согласно правил тех. эксплуатации эл. об. | осмотров в год | 3 | 2-3-4 квартал
7. |  | Очистка от пыли и мусора этажных щитков | согласно правил тех. эксплуатации эл. об. | в год | 1 | 2 квартал
8. |  | Осмотр трубопроводов ГВС Осмотр трубопроводов ХВС Осмотр трубопроводов канализации Осмотр трубопроводов отопления | 2 раза в год | раз. | 2 | 2-3 квартал
9. |  | Консервация системы отопления на весенне-летний период с установкой заглушек | 1 раз в год | раз. | 1 | 3, 4 квартал
10. |  | Промывка системы ГВС | 1 раз в год | раз. | 1 | 3, 4 квартал
11. |  | Опрессовка системы отопления | 1 раз в год | раз. | 1 | 3, 4 квартал
12. |  | Обход по дому и подвалу | 1 раз в неделю | раз | 52 | 1 раз в неделю
13. |  | Запуск системы по ЦО | 1 раз в год | раз | 1 | 3, 4 квартал
14. |  | Снять показания общедомовых счетчиков | 1 раз в месяц | раз. | 12 | в течение года
15. |  | Перепуск по стоякам ЦО, ГВС, ХВС | по заявлениям жителей | раз | 4 | в течение года
16. |  | Замена в/ветилей, шаровых кранов по ГВС, ХВС | по мере необходимости | шт. | 2 | в течение года
17. |  | Откачка грунтовых вод | по мере необходимости | раз | 2 | в течение года
18. |  | Прочистка засора канализации, ливневой канализации и фановых стояков | по мере необходимости | раз | 4 | в течение года

## Кирова дом 26
План ремонта и содержания конструктивных элементов (несущих конструкций) многоквартирного дома № 26 по улице Кирова на 2016 год.
Площадь дома - 13020,3 м2
Текущий ремонт
№ п/п | Наименование работ |  | Переодичность выполнения работ | Единица измерения | Кол-во | Срок выполнения | Отметка о выполнении работ | Примечание
1. | Окраска стен фасада водоэмульсионной краской с добавлением колера |  | 1 раз в год | м2 | 73 | 2, 3 квартал
2. |  | Все виды работ по устранению неисправностей мягких кровель (кроме полной замены покрытия) | по мере необходимости и по заявлениям жителей | м2 | 3 | в течение года
3. | Все виды малярно-штукатурных работ в местах общего пользования, а также в квартирах после аварийных ситуаций по вине Управляющей Организации |  | по мере необходимости | м2 | 2 | в течение года
4. |  | Восстановление штукатурно-окрасочного слоя стен в местах общего пользования (лестничная клетка) - 1 подъезд | на основании результатов осмотра | м2 | 594.7 | 2, 3 квартал
Работы по содержанию дома
№ п/п | Наименование работ |  | Переодичность выполнения работ | Единица измерения | Кол-во | Срок выполнения | Отметка о выполнении работ | Примечание
1. |  | Осмотр состояния подъездов | ежемесячно | раз. | 12 | ежемесячно
1. |  | Опечатывание дверей выходов на кровлю и подвалов | еженедельно | раз. | 50 | еженедельно
2. | Осмотр мусоропроводов |  | ежемесячно | раз. | 12 | ежемесячно
3. | Осмотр мусорокамер |  | ежемесячно | раз. | 12 | ежемесячно
4. |  | Осмотр вентиляционных продухов, цоколя, подвала | 2 раза в год | раз. | 2 | 2 раза в год
5. |  | Осмотр отмостки | 2 раза в год | раз. | 2 | 2 раза в год
6. |  | Осмотр стен фасада | 2 раза в год | раз. | 2 | 2 раза в год
7. |  | Осмотр кровли, парапетных ограждений, и флюгарок на кровле | 2 раза в год | раз. | 2 | 2 раза в год |  |  | 2
8. |  | Осмотр крылец | 2 раза в год | раз. | 2 | 2 раза в год
9. |  | Проверка механизмов и открывающихся элементов дверей | 2 раза в год | раз. | 2 | 2 раза в год
10. |  | Проверка механизмов и открывающихся элементов окон | 2 раза в год | раз. | 2 | 2 раза в год
11. | Осмотр и составление актов |  | по мере необходимости | раз. | 4 | в течение года
12. |  | Очистка кровель и козырьков от снега, наледи и сосулек, грязи, мусора, листьев | по мере необходимости в осенний, весенний и зимний периоды и по мере необходимости | раз. | 2 | 1, 4 квартал
13. | Очистка ливневых канализаций (внутренний водосток) с улицы от снега, наледи |  | по мере необходимости | раз. | 5 | 1, 4 квартал
14. | Ремонт оконной рамы на лестничной клетке |  | при подготовке к работе в осенне-зимний период и по мере необходимости | шт. | 3 | в течение года
15. | Установка и снятие дверных пружин |  | при подготовке к работе в осенне-зимний период и по мере необходимости | шт. | 4 | в течение года
16. | Ремонт и укрепление почтовых ящиков |  | по мере поступления обращений от граждан и самостоятельного выявления (плановый осмотр) | секц. | 3 | в течение года
17. |  | Ремонт и укрепление металлических, деревяных входных, выходов на кровлю, подвальных дверей, приквартирных коридоров | при подготовке к работе в осенне-зимний период и по мере необходимости | шт. | 3 | в течение года
18. | Смена, ремонт фурнитуры (проушины для навесного замка, дверные, оконные петли, ручки) |  | по мере необходимости | шт. | 10 | в течение года
19. | Окраска масляной краской вх. металлических дверей, мет. опоры козырька, панели при входе в подъезд, метал. решетка у мусорокамеры, подвальные двери, эл. щитовая |  | 1 раз в год | м2 | 91.35 | 2, 3 квартал
20. | Замена битого стекла на лестничной клетке, двери межквартирного коридора |  | при подготовке к работе в осенне-зимний период и по мере необходимости | м2 | 3 | в течение года
21. | Ремонт и замена замков на почтовых ящиках |  | по мере поступления обращений от граждан и самостоятельного выявления (плановый осмотр) | шт. | 20 | в течение года
22. | Смена навесного замка на вх. дверях (мусорокамера, подвал, вых. на кровлю) |  | по мере поступления обращений от граждан и самостоятельного выявления (плановый осмотр) | шт. | 2 | в течение года
23. |  | Окраска газовых вводов | 1 раз в год | п/м | 114 | 2, 3 квартал
24. |  | Ремонт мусорных контейнеров (замена колес) | по мере необходимости | шт.(колес) | 5 | в течение года
25. |  | Окраска скамеек у подъездов | 1 раз в год | шт. | 4 | 1 раз в год
Работы по содержанию и ремонту мусоропроводов в многоквартирном доме № 26 по улице Кирова на 2016 год.
№ п/п | Наименование работ |  | Переодичность выполнения работ | Единица измерения | Кол-во | Срок выполнения | Отметка о выполнении работ | Примечание
1. | Ремонт загрузочных клапанов мусоропровода |  | на основании результатов осмотра | шт. | 7 | в течение года
3. | Ремонт ствола мусоропровода |  | на основании результатов осмотра | шт. | 10 | в течение года
Проведение дератизации и дезинсекции помещений, входящих в состав общего имущества в многоквартирном доме № 26 по улице Кирова на 2016 год.
№ п/п | Наименование работ |  | Переодичность выполнения работ | Единица измерения | Кол-во | Срок выполнения | Отметка о выполнении работ | Примечание
1. | Дезинсекция, дезинфекция подвального помещения и мусорокамер |  | по мере необходимости | раз. | 12 | в течение года
2. | Дератизация подвального помещения и мусорокамер |  | по мере необходимости | раз. | 12 | в течение года
Работы по содержанию и ремонту систем дымоудоления и вентиляции в доме № 26 по улице Кирова на 2016 год.
№ п/п | Наименование работ |  | Переодичность выполнения работ | Единица измерения | Кол-во | Срок выполнения | Отметка о выполнении работ | Примечание
1. |  | Прочистка, осмотр вентиляции | по мере необходимости | раз. | 3 | в течение года
2. |  | Осмотр вентиляционных шахт | 2 раза в год | раз. | 2 | 2 раза в год
План по ремонту и содержанию оброрудования и систем инженерно-технического обеспечения, входящих в состав общего имущества многоквартирном доме № 26 по улице Кирова на 2016 год
Площадь дома - 13020,3 м2
Текущий ремонт
№ п/п | Наименование работ |  | Переодичность выполнения работ | Единица измерения | Кол-во | Срок выполнения | Отметка о выполнении работ | Примечание
1. | Установка датчиков движения, освещенности | Установка датчиков движения, освещенности | по результатам осмотра и по заявлениям | шт | 4 | в течение года |  |  |  | 3
2. | Замена болтовых соединений на поэтажных нулевых шинах | Замена болтовых соединений на поэтажных нулевых шинах | по результатам осмотра и по заявлениям | соедин. | 15 | 2, 4 квартал
3. | Замена электролампочек накаливания и люминисцентных | Замена электролампочек накаливания и люминисцентных | по результатам осмотра и по заявлениям | шт | 30 | в течение года
4. | Установка светильников с энергосберегающими лампами | Установка светильников с энергосберегающими лампами | по результатам осмотра и по заявлениям | шт | 44 | в течение года
5. | Замена переключателей (рубильников) в ВРУ | Замена переключателей (рубильников) в ВРУ | по результатам осмотра и по заявлениям | шт | 2 | в течение года
6. |  | Замена стояков, лежаков ГВС, ХВС Замена канализационных стояков, лежаков | по мере необходимости | м | 20 | в течение года
Работы по содержанию дома
№ п/п | Наименование работ |  | Переодичность выполнения работ | Единица измерения | Кол-во | Срок выполнения | Отметка о выполнении работ | Примечание
1. |  | Осмотр технического состояния электросетей дома | согласно правил тех. эксплуатации эл. об. | осмотров в год | 1 | 2 квартал
2. |  | Переодичность осмотров элементов и помещений здания в год:
3. |  | - открытая электропроводка | согласно правил тех. эксплуатации эл. об. | осмотров в год | 3 | 2, 3, 4 квартал
4. |  | - скрытая электропроводка | согласно правил тех. эксплуатации эл. об. | осмотров в год | 6 | через 2 месяца
5. |  | - светильники | согласно правил тех. эксплуатации эл. об. | осмотров в год | 12 | ежемесячно
6. |  | - внутридомовое оборудование (шкафы, щитки ) | согласно правил тех. эксплуатации эл. об. | осмотров в год | 3 | 2-3-4 квартал
7. |  | Очистка от пыли и мусора этажных щитков | согласно правил тех. эксплуатации эл. об. | в год | 1 | 2 квартал
8. |  | Осмотр трубопроводов ГВС Осмотр трубопроводов ХВС Осмотр трубопроводов канализации Осмотр трубопроводов отопления | 2 раза в год | раз. | 2 | 2-3 квартал
9. |  | Консервация системы отопления на весенне-летний период с установкой заглушек | 1 раз в год | раз. | 1 | 3, 4 квартал
10. |  | Промывка системы ГВС | 1 раз в год | раз. | 1 | 3, 4 квартал
11. |  | Опрессовка системы отопления | 1 раз в год | раз. | 1 | 3, 4 квартал
12. |  | Обход по дому и подвалу | 1 раз в неделю | раз | 52 | 1 раз в неделю
13. |  | Запуск системы по ЦО | 1 раз в год | раз | 1 | 3, 4 квартал
14. |  | Снять показания общедомовых счетчиков | 1 раз в месяц | раз. | 12 | в течение года
15. |  | Перепуск по стоякам ГВС, ЦО, ХВС | по заявлениям жителей | раз | 7 | в течение года
16. |  | Замена в/ветилей, шаровых кранов по ГВС, ХВС | по мере необходимости | шт. | 3 | в течение года
17. |  | Откачка грунтовых вод | по мере необходимости | раз. | 2 | в течение года
18. |  | Прочистка засора канализации, ливневой канализации и фановых стояков | по мере необходимости | раз | 4 | в течение года

## Кирова дом 28
План ремонта и содержания конструктивных элементов (несущих конструкций) многоквартирного дома № 28 по улице Кирова на 2016 год.
Площадь дома - 12955,7 м2
Текущий ремонт
№ п/п | Наименование работ |  | Переодичность выполнения работ | Единица измерения | Кол-во | Срок выполнения | Отметка о выполнении работ | Примечание
1. | Окраска стен фасада водоэмульсионной краской с добавлением колера 1, 4 подъезды (торец дома) |  | 1 раз в год | м2 | 70 | 2, 3 квартал
2. | Все виды малярно-штукатурных работ в местах общего пользования, а также в квартирах после аварийных ситуаций по вине Управляющей Организации |  | по мере необходимости | м2 | 2 | в течение года
3. |  | Все виды работ по устранению неисправностей мягких кровель (кроме полной замены покрытия) | по мере необходимости и по заявлениям жителей | м2 | 20 | в течение года
4. |  | Частичный ремонт отмостки дома | на основании результатов осмотра | м2 | 5 | 2, 3 квартал
Работы по содержанию дома
№ п/п | Наименование работ |  | Переодичность выполнения работ | Единица измерения | Кол-во | Срок выполнения | Отметка о выполнении работ | Примечание
1. |  | Осмотр состояния подъездов | ежемесячно | раз. | 12 | ежемесячно
1. |  | Опечатывание дверей выходов на кровлю и подвалов | еженедельно | раз. | 50 | еженедельно
2. | Осмотр мусоропроводов |  | ежемесячно | раз. | 12 | ежемесячно
3. | Осмотр мусорокамер |  | ежемесячно | раз. | 12 | ежемесячно
4. |  | Осмотр вентиляционных продухов, цоколя, подвала | 2 раза в год | раз. | 2 | 2 раза в год
5. |  | Осмотр отмостки | 2 раза в год | раз. | 2 | 2 раза в год
6. |  | Осмотр стен фасада | 2 раза в год | раз. | 2 | 2 раза в год
7. |  | Осмотр кровли, парапетных ограждений, и флюгарок на кровле | 2 раза в год | раз. | 2 | 2 раза в год
8. |  | Осмотр крылец | 2 раза в год | раз. | 2 | 2 раза в год
9. |  | Проверка механизмов и открывающихся элементов дверей | 2 раза в год | раз. | 2 | 2 раза в год
10. |  | Проверка механизмов и открывающихся элементов окон | 2 раза в год | раз. | 2 | 2 раза в год
11. | Осмотр и составление актов |  | по мере необходимости | раз. | 12 | в течение года
12. |  | Очистка кровель и козырьков от снега, наледи и сосулек, грязи, мусора, листьев | по мере необходимости в осенний, весенний и зимний периоды и по мере необходимости | раз. | 2 | 1, 4 квартал
13. | Очистка ливневых канализаций (внутренний водосток) с улицы от снега, наледи |  | по мере необходимости | раз. | 5 | 1, 4 квартал
14. | Ремонт оконных рам на лестничной клетке, окон машинного отделения |  | при подготовке к работе в осенне-зимний период и по мере необходимости | шт. | 3 | в течение года
15. | Установка и снятие дверных пружин |  | при подготовке к работе в осенне-зимний период и по мере необходимости | шт. | 5 | в течение года
6. |  | Ремонт и укрепление металлических, деревяных входных, выходов на кровлю, подвальных дверей, приквартирных коридоров | при подготовке к работе в осенне-зимний период и по мере необходимости | раз. | 3 | в течение года
17. | Окраска масляной краской вх. металлических дверей, мет. опоры козырька, панели при входе в подъезд, метал. решетка у мусорокамеры, подвальные двери, эл. щитовая |  | 1 раз в год | м2 | 91.35 | 2, 3 квартал
18. | Смена, ремонт фурнитуры (проушины для навесного замка, дверные, оконные петли, ручки) |  | по мере необходимости | шт. | 6 | в течение года
19. | Ремонт и замена замков на почтовых ящиках |  | по мере поступления обращений от граждан и самостоятельного выявления (плановый осмотр) | шт. | 5 | в течение года
20. | Смена навесного замка на вх. дверях (мусорокамера, подвал, вых. на кровлю) - |  | по мере поступления обращений от граждан и самостоятельного выявления (плановый осмотр) | шт. | 3 | в течение года
21. | Замена битого стекла лестничная клетка, двери межквартирного коридора |  | при подготовке к работе в осенне-зимний период и по мере необходимости | м2 | 3 | в течение года
22. |  | Ремонт мусорных контейнеров (замена колес) | по мере необходимости | шт.(колес) | 4 | в течение года
23. |  | Окраска газовых вводов | 1 раз в год | п/м | 8 | 2, 3 квартал
24. | Ремонт и укрепление почтовых ящиков |  | по мере поступления обращений от граждан и самостоятельного выявления (плановый осмотр) | секц. | 3 | в течение года
25. |  | Окраска скамеек у подъездов | 1 раз в год | шт. | 4 | 1 раз в год
Работы по содержанию и ремонту мусоропроводов в многоквартирном доме № 28 по улице Кирова на 2016 год.
№ п/п | Наименование работ |  | Переодичность выполнения работ | Единица измерения | Кол-во | Срок выполнения | Отметка о выполнении работ | Примечание
1. | Ремонт загрузочных клапанов мусоропровода |  | на основании результатов осмотра | шт. | 4 | в течение года
3. | Ремонт ствола мусоропровода |  | на основании результатов осмотра | шт. | 2 | в течение года
Проведение дератизации и дезинсекции помещений, входящих в состав общего имущества в многоквартирном доме № 28 по улице Кирова на 2016 год.
№ п/п | Наименование работ |  | Переодичность выполнения работ | Единица измерения | Кол-во | Срок выполнения | Отметка о выполнении работ | Примечание
1. | Дезинсекция, дезинфекция подвального помещения и мусорокамер |  | по мере необходимости | раз. | 12 | в течение года
2. | Дератизация подвального помещения и мусорокамер |  | по мере необходимости | раз. | 12 | в течение года
Работы по содержанию и ремонту систем дымоудоления и вентиляции в доме № 28 по улице Кирова на 2016 год.
№ п/п | Наименование работ |  | Переодичность выполнения работ | Единица измерения | Кол-во | Срок выполнения | Отметка о выполнении работ | Примечание
1 |  | Осмотр вентиляционных шахт | 2 раза в год | раз. | 2 | 2 раза в год
2. |  | Осмотр, прочистка вентиляции | по мере необходимости | раз. | 3 | в течение года
План по ремонту и содержанию оброрудования и систем инженерно-технического обеспечения, входящих в состав общего имущества многоквартирном доме № 28 по улице Кирова на 2016 год
Площадь дома - 12955,7 м2
Текущий ремонт
№ п/п | Наименование работ |  | Переодичность выполнения работ | Единица измерения | Кол-во | Срок выполнения | Отметка о выполнении работ | Примечание
1. | Установка датчиков движения, освещенности | Установка датчиков движения, освещенности | по результатам осмотра и по заявлениям | шт | 4 | в течение года
2. | Замена болтовых соединений на поэтажных нулевых шинах | Замена болтовых соединений на поэтажных нулевых шинах | по результатам осмотра и по заявлениям | соедин. | 15 | 2, 3 квартал
3. | Замена электролампочек накаливания и люминисцентных | Замена электролампочек накаливания и люминисцентных | по результатам осмотра и по заявлениям | шт | 20 | в течение года
4. | Установка светильников с энергосберегающими лампами | Установка светильников с энергосберегающими лампами | по результатам осмотра и по заявлениям | шт | 16 | в течение года
5. | Прокладка кабелей для освещения подвала и др. | Прокладка кабелей для освещения подвала и подъезда | по результатам осмотра и по заявлениям | м.п. | 20 | 2-3 квартал
6. |  | Замена части стояков, лежака канализации Замена стояков, лежаков ГВС, ХВС | по мере необходимости | м. | 30 | в течение года
Работы по содержанию дома
№ п/п | Наименование работ |  | Переодичность выполнения работ | Единица измерения | Кол-во | Срок выполнения | Отметка о выполнении работ | Примечание
1. |  | Осмотр технического состояния электросетей дома | согласно правил тех. эксплуатации эл. об. | осмотров в год | 1 | 2 квартал
2. |  | Переодичность осмотров элементов и помещений здания в год:
3. |  | - открытая электропроводка | согласно правил тех. эксплуатации эл. об. | осмотров в год | 3 | 2, 3, 4 квартал
4. |  | - скрытая электропроводка | согласно правил тех. эксплуатации эл. об. | осмотров в год | 6 | через 2 месяца
5. |  | - светильники | согласно правил тех. эксплуатации эл. об. | осмотров в год | 12 | ежемесячно
6. |  | - внутридомовое оборудование (шкафы, щитки ) | согласно правил тех. эксплуатации эл. об. | осмотров в год | 3 | 2-3-4 квартал
7. |  | Очистка от пыли и мусора этажных щитков | согласно правил тех. эксплуатации эл. об. | в год | 1 | 2 квартал
8. |  | Осмотр трубопроводов ГВС Осмотр трубопроводов ХВС Осмотр трубопроводов канализации Осмотр трубопроводов отопления | 2 раза в год | раз. | 2 | 2-3 квартал
9. |  | Консервация системы отопления на весенне-летний период с установкой заглушек | 1 раз в год | раз. | 1 | 3, 4 квартал
10. |  | Промывка системы ГВС | 1 раз в год | раз. | 1 | 3, 4 квартал
11. |  | Опрессовка системы отопления | 1 раз в год | раз. | 1 | 3, 4 квартал
12. |  | Обход по дому и по подвалу | 1 раз в неделю | раз | 52 | 1 раз в неделю
13. |  | Снять показания общедомовых счетчиков | 1 раз в месяц | раз. | 12 | в течение года
14. |  | Перепуск по стоякам ГВС, ЦО, ХВС | по заявлениям жителей | раз | 5 | в течение года
15. |  | Запуск системы ЦО | 1 раз в год | раз | 1 | 3, 4 квартал
16. |  | Прочистка засора канализации, ливневой канализации и фановых стояков | по мере необходимости | раз | 4 | в течение года
17. |  | Замена в/ветилей, шаровых кранов по ГВС, ХВС | по мере необходимости | шт. | 3 | в течение года

## Кирова дом 30
План ремонта и содержания конструктивных элементов (несущих конструкций) многоквартирного дома № 30 по улице Кирова на 2016 год.
Площадь дома - 13788,6 м2
Текущий ремонт
№ п/п | Наименование работ |  | Переодичность выполнения работ | Единица измерения | Кол-во | Срок выполнения | Отметка о выполнении работ | Примечание
1. | Все виды малярно-штукатурных работ в местах общего пользования, а также в квартирах после аварийных ситуаций по вине Управляющей Организации |  | по мере необходимости | м2 | 1 | в течение года
2. | Окраска стен фасада водоэмульсионной краской с добавлением колера -1, 4 подъезды (торец дома) |  | 1 раз в год | м2 | 75 | 2, 3 квартал
3. |  | Все виды работ по устранению неисправностей мягких кровель (кроме полной замены покрытия) | по мере необходимости и по заявлениям жителей | м2 | 6 | в течение года
4. | Частичное восстановление отмостки дома - 4 подъезд |  | 1 раз в год | м2 | 3 | 2, 3 квартал
5. |  | Ремонт лоджии (замена металлических конструкций с штукатуркой стен) | по заявлениям жителей | м2 | 3 | 2, 3 квартал
6. | Частичный ремонт межпанельных швов в местах промерзания и протекания |  | по заявлениям жителей | п/м | 30 | 2-3 квартал
Работы по содержанию дома
№ п/п | Наименование работ |  | Переодичность выполнения работ | Единица измерения | Кол-во | Срок выполнения | Отметка о выполнении работ | Примечание
1. |  | Осмотр состояния подъездов | ежемесячно | раз. | 12 | ежемесячно
2. |  | Опечатывание дверей выходов на кровлю и подвалов | еженедельно | раз. | 50 | еженедельно
3. | Осмотр мусоропроводов |  | ежемесячно | раз. | 12 | ежемесячно
4. | Осмотр мусорокамер |  | ежемесячно | раз. | 12 | ежемесячно
5. |  | Осмотр вентиляционных продухов, цоколя, подвала | 2 раза в год | раз. | 2 | 2 раза в год
6. |  | Осмотр отмостки | 2 раза в год | раз. | 2 | 2 раза в год
7. |  | Осмотр стен фасада | 2 раза в год | раз. | 2 | 2 раза в год
8. |  | Осмотр кровли, парапетных ограждений, и флюгарок на кровле | 2 раза в год | раз. | 2 | 2 раза в год
9. |  | Осмотр крылец | 2 раза в год | раз. | 2 | 2 раза в год
10. |  | Проверка механизмов и открывающихся элементов дверей | 2 раза в год | раз. | 2 | 2 раза в год
11. |  | Проверка механизмов и открывающихся элементов окон | 2 раза в год | раз. | 2 | 2 раза в год
12. | Осмотр и составление актов |  | по мере необходимости | раз. | 3 | в течение года
13. |  | Очистка кровель и козырьков от снега, наледи и сосулек, грязи, мусора, листьев | по мере необходимости в осенний, весенний и зимний периоды и по мере необходимости | раз. | 2 | 1, 4 квартал
14. | Очистка ливневых канализаций (внутренний водосток) с улицы от снега, наледи |  | по мере необходимости | раз. | 5 | 1, 4 квартал
15. |  | Окраска скамеек у подъездов | 1 раз в год | шт. | 4 | 1 раз в год
16. | Ремонт и замена замков на почтовых ящиках |  | по мере поступления обращений от граждан и самостоятельного выявления (плановый осмотр) | шт. | 20 | в течение года
17. |  | Ремонт и укрепление металлических, деревяных входных, выходов на кровлю, подвальных дверей, приквартирных коридоров | при подготовке к работе в осенне-зимний период и по мере необходимости | шт. | 3 | в течение года
18. | Окраска масляной краской вх. металлических дверей, мет. опоры козырька, панели при входе в подъезд, метал. решетка у мусорокамеры, подвальные двери, эл. щитовая |  | 1 раз в год | м2 | 91.35 | 2, 3 квартал
19. | Смена, ремонт фурнитуры (проушины для навесного замка, дверные, оконные петли, ручки) |  | по мере необходимости | шт. | 6 | в течение года
20. | Ремонт и демонтаж МАФ, скамеек, лавок на детских площадках, гостевых, у подъездов |  | на основании результатов осмотра | шт. | 2 | 2, 3 квартал
21. | Смена навесного замка на вх. дверях (мусорокамера, подвал, вых. на кровлю, щитовая) |  | по мере поступления обращений от граждан и самостоятельного выявления (плановый осмотр) | шт. | 3 | в течение года
22. | Замена битого стекла на лестничных клетках, дверях приквартирных коридоров |  | при подготовке к работе в осенне-зимний период и по мере необходимости | м2 | 3 | в течение года
23. | Ремонт и укрепление почтовых ящиков |  | по мере поступления обращений от граждан и самостоятельного выявления (плановый осмотр) | секц. | 3 | в течение года
24. |  | Ремонт мусорных контейнеров (замена колес) | по мере необходимости | шт.(колес) | 6 | в течение года
25. | Установка и снятие дверных пружин |  | при подготовке к работе в осенне-зимний период и по мере необходимости | шт. | 4 | в течение года
26. |  | Окраска газовых вводов | 1 раз в год | п/м | 8 | 2, 3 квартал
27. | Ремонт оконных рам на лестничной клетке |  | при подготовке к работе в осенне-зимний период и по мере необходимости | шт. | 4 | в течение года
Работы по содержанию и ремонту мусоропроводов в многоквартирном доме № 30 по улице Кирова на 2016 год.
№ п/п | Наименование работ |  | Переодичность выполнения работ | Единица измерения | Кол-во | Срок выполнения | Отметка о выполнении работ | Примечание
1. | Ремонт загрузочных клапанов мусоропровода |  | на основании результатов осмотра | шт. | 3 | в течение года
3. | Ремонт ствола мусоропровода |  | на основании результатов осмотра | шт. | 4 | в течение года
Проведение дератизации и дезинсекции помещений, входящих в состав общего имущества в многоквартирном доме № 30 по улице Кирова на 2016 год.
№ п/п | Наименование работ |  | Переодичность выполнения работ | Единица измерения | Кол-во | Срок выполнения | Отметка о выполнении работ | Примечание
1. | Дезинсекция, дезинфекция подвального помещения и мусорокамер |  | по мере необходимости | раз. | 12 | в течение года
2. | Дератизация подвального помещения и мусорокамер |  | по мере необходимости | раз. | 12 | в течение года
Работы по содержанию и ремонту систем дымоудоления и вентиляции в доме № 30 по улице Кирова на 2016 год.
№ п/п | Наименование работ |  | Переодичность выполнения работ | Единица измерения | Кол-во | Срок выполнения | Отметка о выполнении работ | Примечание
1 |  | Осмотр вентиляционных шахт | 2 раза в год | раз. | 2 | 2 раза в год
2. |  | Осмотр, прочистка вентиляции | по мере необходимости | раз. | 3 | в течение года
План по ремонту и содержанию оброрудования и систем инженерно-технического обеспечения, входящих в состав общего имущества многоквартирном доме № 30 по улице Кирова на 2016 год
Площадь дома - 13788,6 м2
Текущий ремонт
№ п/п | Наименование работ |  | Переодичность выполнения работ | Единица измерения | Кол-во | Срок выполнения | Отметка о выполнении работ | Примечание
1. | Установка датчиков движения, освещенности | Установка датчиков движения, освещенности | по результатам осмотра и по заявлениям | шт | 2 | в течение года |  |  | 3
2. | Замена электролампочек накаливания и люминисцентных | Замена электролампочек накаливания и люминисцентных | по результатам осмотра и по заявлениям | шт | 20 | в течение года
3. | Замена переключателей (рубильников) в ВРУ | Замена переключателей (рубильников) в ВРУ | по результатам осмотра и по заявлениям | шт | 2 | в течение года
4. |  | Замена лежаков, стояков ГВС, ХВС, ЦО | по мере необходимости | м | 20 | в течение года
Работы по содержанию дома
№ п/п | Наименование работ |  | Переодичность выполнения работ | Единица измерения | Кол-во | Срок выполнения | Отметка о выполнении работ | Примечание
1. |  | Осмотр технического состояния электросетей дома | согласно правил тех. эксплуатации эл. об. | осмотров в год | 1 | 2 квартал
2. |  | Переодичность осмотров элементов и помещений здания в год:
3. |  | - открытая электропроводка | согласно правил тех. эксплуатации эл. об. | осмотров в год | 3 | 2, 3, 4 квартал
4. |  | - скрытая электропроводка | согласно правил тех. эксплуатации эл. об. | осмотров в год | 6 | через 2 месяца
5. |  | - светильники | согласно правил тех. эксплуатации эл. об. | осмотров в год | 12 | ежемесячно
6. |  | - внутридомовое оборудование (шкафы, щитки ) | согласно правил тех. эксплуатации эл. об. | осмотров в год | 3 | 2-3-4 квартал
7. |  | Очистка от пыли и мусора этажных щитков | согласно правил тех. эксплуатации эл. об. | в год | 1 | 2 квартал
8. |  | Осмотр трубопроводов ГВС Осмотр трубопроводов ХВС Осмотр трубопроводов канализации Осмотр трубопроводов отопления | 2 раза в год | раз. | 2 | 2-3 квартал
9. |  | Консервация системы отопления на весенне-летний период с установкой заглушек | 1 раз в год | раз | 1 | 3, 4 квартал
10. |  | Промывка системы ГВС | 1 раз в год | раз | 1 | 3, 4 квартал
11. |  | Опрессовка системы отопления | 1 раз в год | раз | 1 | 3, 4 квартал
12. |  | Обход по дому подвалу | 1 раз в неделю | раз | 52 | 1 раз в неделю
13. |  | Запуск системы ЦО | 1 раз в год | раз | 1 | 3, 4 квартал
14. |  | Снять показания общедомовых счетчеков | 1 раз в месяц | раз. | 12 | в течение года
15. |  | Перепуск ГВС, ХВС, ЦО | по заявлениям жителей | раз | 8 | в течение года
16. |  | Откачка фекальных вод из-за засоров канализационной системы | по мере необходимости | раз | 2 | в течение года
17. |  | Замена в/ветилей, шаровых кранов по ГВС, ХВС | по мере необходимости | шт. | 5 | в течение года
18. |  | Прочистка засора канализации, ливневой канализации и фановых стояков | по мере необходимости | раз | 4 | в течение года

## Ленина дом 63
План ремонта и содержания конструктивных элементов (несущих конструкций) многоквартирного дома № 63 по улице Ленина на 2016 год.
Площадь дома - 24632 м2
Текущий ремонт
№ п/п | Наименование работ |  | Переодичность выполнения работ | Единица измерения | Кол-во | Срок выполнения | Отметка о выполнении работ | Примечание
1. | Окраска стен фасада (вандальные надписи) |  | 1 раз в год | м2 | 177.5 | 2, 3 квартал
2. | Частичный ремонт межпанельных швов в местах промерзания и протекания |  | по заявлениям жителей | п/м | 10 | 2, 3 квартал
3. | Все виды малярно-штукатурных работ в местах общего пользования, а также в квартирах после аварийных ситуаций по вине Управляющей Организации |  | по мере необходимости | м2 | 2 | в течение года
4. |  | Все виды работ по устранению неисправностей мягких кровель (кроме полной замены покрытия) - парапет | по мере необходимости и по заявлениям жителей | п/м | 3 | в течение года
Работы по содержанию дома
№ п/п | Наименование работ |  | Переодичность выполнения работ | Единица измерения | Кол-во | Срок выполнения | Отметка о выполнении работ | Примечание
1. |  | Осмотр состояния подъездов | ежемесячно | раз. | 12 | ежемесячно
2. |  | Опечатывание дверей выходов на кровлю и подвалов | еженедельно | раз. | 50 | еженедельно
3. | Осмотр мусоропроводов |  | ежемесячно | раз. | 12 | ежемесячно
4. | Осмотр мусорокамер |  | ежемесячно | раз. | 12 | ежемесячно
5. |  | Осмотр вентиляционных продухов, цоколя, подвала | 2 раза в год | раз. | 2 | 2 раза в год
6. |  | Осмотр отмостки | 2 раза в год | раз. | 2 | 2 раза в год
7. |  | Осмотр стен фасада | 2 раза в год | раз. | 2 | 2 раза в год
8. |  | Осмотр кровли, парапетных ограждений, и флюгарок на кровле | 2 раза в год | раз. | 2 | 2 раза в год
9. |  | Осмотр крылец | 2 раза в год | раз. | 2 | 2 раза в год
10. |  | Проверка механизмов и открывающихся элементов дверей | 2 раза в год | раз. | 2 | 2 раза в год
11. |  | Проверка механизмов и открывающихся элементов окон | 2 раза в год | раз. | 2 | 2 раза в год
12. | Осмотр и составление актов |  | по мере необходимости | раз. | 3 | в течение года
13. |  | Очистка кровель и козырьков от снега, наледи и сосулек, грязи, мусора, листьев | по мере необходимости в осенний, весенний и зимний периоды и по мере необходимости | раз. | 4 | в течение года
14. | Очистка ливневых канализаций (внутренний водосток) с улицы от снега, наледи |  | по мере необходимости | раз. | 2 | 1, 4 квартал
15. | Ремонт оконной рамы на лестничной клетке |  | при подготовке к работе в осенне-зимний период и по мере необходимости | шт. | 4 | в течение года
16. | Установка и снятие дверных пружин |  | при подготовке к работе в осенне-зимний период и по мере необходимости | шт. | 7 | в течение года
17. |  | Ремонт и укрепление металлических, деревяных входных, выходов на кровлю, подвальных дверей, приквартирных коридоров | при подготовке к работе в осенне-зимний период и по мере необходимости | шт. | 4 | в течение года
18. | Окраска масляной краской вх. металлических дверей, дверей мусорокамеры и подвала |  | 1 раз в год | м2 | 77.77 | 2, 3 квартал
19. | Смена, ремонт фурнитуры (проушины для навесного замка, дверные, оконные петли, ручки) |  | по мере необходимости | шт. | 2 | в течение года
20. | Ремонт МАФ, скамеек, лавок на детских площадках, гостевых, у подъездов |  | на основании результатов осмотра | шт. | 2 | 2. 3 квартал
21. | Ремонт и замена замков (общих) на почтовых ящиках |  | по мере поступления обращений от граждан и самостоятельного выявления (плановый осмотр) | шт. | 10 | в течение года
22. | Замена навесного замка (вых.на кровлю, подвал, электрощитовые, мусорокамеры) |  | по мере поступления обращений от граждан и самостоятельного выявления (плановый осмотр) | шт. | 4 | в течение года
23. | Замена битого стекла на летничных клетках |  | при подготовке к работе в осенне-зимний период и по мере необходимости | м2 | 3 | в течение года
24. |  | Ремонт мусорных контейнеров (замена колес) | по мере необходимости | шт.(колес) | 6 | в течение года
25. |  | Окраска газовых вводов | 1 раз в год | п/м | 171 | 2- 3 квартал
26. | Ремонт и укрепление почтовых ящиков |  | по мере поступления обращений от граждан и самостоятельного выявления (плановый осмотр) | секц. | 5 | в течение года
Работы по содержанию и ремонту мусоропроводов в многоквартирном доме № 63 по улице Ленина на 2016 год.
№ п/п | Наименование работ |  | Переодичность выполнения работ | Единица измерения | Кол-во | Срок выполнения | Отметка о выполнении работ | Примечание
1. | Ремонт ствола мусоропровода |  | на основании результатов осмотра | шт. | 5 | в течение года
2. | Ремонт загрузочных клапанов мусоропровода |  | на основании результатов осмотра | шт. | 3 | в течение года
Проведение дератизации и дезинсекции помещений, входящих в состав общего имущества в многоквартирном доме № 63 по улице Ленина на 2016 год.
№ п/п | Наименование работ |  | Переодичность выполнения работ | Единица измерения | Кол-во | Срок выполнения | Отметка о выполнении работ | Примечание
1. | Дезинсекция, дезинфекция подвального помещения и мусорокамер |  | по мере необходимости | раз. | 12 | в течение года
2. | Дератизация подвального помещения и мусорокамер |  | по мере необходимости | раз. | 12 | в течение года
Работы по содержанию и ремонту систем дымоудоления и вентиляции в доме № 63 по улице Ленина на 2016 год.
№ п/п | Наименование работ |  | Переодичность выполнения работ | Единица измерения | Кол-во | Срок выполнения | Отметка о выполнении работ | Примечание
1 |  | Осмотр вентиляционных шахт | 2 раза в год | раз. | 2 | 2 раза в год
2. |  | Осмотр, прочистка вентиляции | по мере необходимости | раз. | 2 | в течение года
План по ремонту и содержанию оброрудования и систем инженерно-технического обеспечения, входящих в состав общего имущества многоквартирном доме № 63 по улице Ленина на 2016 год
Площадь дома - 24632 м2
Текущий ремонт
№ п/п | Наименование работ |  | Переодичность выполнения работ | Единица измерения | Кол-во | Срок выполнения | Отметка о выполнении работ | Примечание
1. | Установка датчиков движения, освещенности | Установка светильников с энергосберегающими лампами | по результатам осмотра и по заявлениям | шт | 40 | в течение года
2. | Замена электролампочек накаливания и люминисцентных | Замена электролампочек накаливания и люминисцентных | по результатам осмотра и по заявлениям | шт | 30 | в течение года
3. | Замена вставок в водно-распределительных устройствах | Замена вставок в вводно-распределительных устройствах | по результатам осмотра и по заявлениям | шт | 8 | в течение года
4. | Замена автоматических выключателей на 25А, 40А, 100А. | Замена автоматических выключателей на 25А, 40А, 100А. | по результатам осмотра и по заявлениям | шт | 28 | в течение года
5. |  | Замена стояков, лежаков ХВС, ГВС Замена стояков, лежаков канализации | по мере необходимости | м | 80 | в течение года
Работы по содержанию дома
№ п/п | Наименование работ |  | Переодичность выполнения работ | Единица измерения | Кол-во | Срок выполнения | Отметка о выполнении работ | Примечание
1. |  | Осмотр технического состояния электросетей дома | согласно правил тех. эксплуатации эл. об. | осмотров в год | 1 | 2 квартал
2. |  | Переодичность осмотров элементов и помещений здания в год:
3. |  | - открытая электропроводка | согласно правил тех. эксплуатации эл. об. | осмотров в год | 3 | 2, 3, 4 квартал
4. |  | - скрытая электропроводка | согласно правил тех. эксплуатации эл. об. | осмотров в год | 6 | через 2 месяца
5. |  | - светильники | согласно правил тех. эксплуатации эл. об. | осмотров в год | 12 | ежемесячно
6. |  | - внутридомовое оборудование (шкафы, щитки ) | согласно правил тех. эксплуатации эл. об. | осмотров в год | 3 | 2-3-4 квартал
7. |  | Очистка от пыли и мусора этажных щитков | согласно правил тех. эксплуатации эл. об. | в год | 1 | 2 квартал
8. |  | Осмотр трубопроводов ГВС Осмотр трубопроводов ХВС Осмотр трубопроводов канализации Осмотр трубопроводов отопления | 2 раза в год | раз. | 2 | 2-3 квартал
9. |  | Консервация системы отопления на весенне-летний период с установкой заглушек | 1 раз в год | раз | 1 | 3, 4 квартал
10. |  | Промывка системы ГВС | 1 раз в год | раз | 1 | 3, 4 квартал
11. |  | Опрессовка системы отопления | 1 раз в год | раз. | 1 | 3, 4 квартал
12. |  | Обход по дому, подвалу | 1 раз в неделю | раз | 52 | 1 раз в неделю
13. |  | Перепуск по стоякам ЦО, ХВС, ГВС | по заявлениям жителей | раз | 12 | в течение года
14. |  | Замена в/ветилей, шаровых кранов по ГВС, ХВС | по мере необходимости | шт. | 5 | в течение года
15. |  | Прочистка засора канализации, ливневой канализации и фановых стояков | по мере необходимости | раз | 8 | в течение года
16. |  | Откачка грунтовых вод в подвале | по мере необходимости | раз. | 3 | в течение года
17. |  | Снять показания общедомовых счетчиков | 1 раз в месяц | раз. | 12 | в течение года
18. |  | Запуск системы ЦО | 1 раз в год | раз | 1 | 3, 4 квартал
19. |  | Откачка фекальных вод из-за засоров канализационной системы | по мере необходимости | раз | 6 | в течение года

## Ленина дом 65
План ремонта и содержания конструктивных элементов (несущих конструкций) многоквартирного дома № 65 по улице Ленина на 2016 год.
Площадь дома - 6583,6 м2
Текущий ремонт
№ п/п | Наименование работ |  | Переодичность выполнения работ | Единица измерения | Кол-во | Срок выполнения | Отметка о выполнении работ | Примечание
1. | Все виды малярно-штукатурных работ в местах общего пользования, а также в квартирах после аварийных ситуаций по вине Управляющей Организации |  | по мере необходимости | м2 | 3 | в течение года
2. |  | Цементная стяжка бетонных переходной лоджии | по мере необходимости | м2 | 93.3 | 2-3 квартал
3. |  | Частичный ремонт отмостки дома | по мере необходимости | м2 | 5 | 2-3 квартал
4. |  | Частичный (местами) ремонт цоколя дома | по мере необходимости | м2 | 5 | 3 - 4 квартал
Работы по содержанию дома
№ п/п | Наименование работ |  | Переодичность выполнения работ | Единица измерения | Кол-во | Срок выполнения | Отметка о выполнении работ | Примечание
1. |  | Осмотр состояния подъездов | ежемесячно | раз. | 12 | ежемесячно
2. |  | Опечатывание дверей выходов на кровлю и подвалов | еженедельно | раз. | 50 | еженедельно
3. | Осмотр мусоропроводов |  | ежемесячно | раз. | 12 | ежемесячно
4. | Осмотр мусорокамер |  | ежемесячно | раз. | 12 | ежемесячно
5. |  | Осмотр вентиляционных продухов, цоколя, подвала | 2 раза в год | раз. | 2 | 2 раза в год
6. |  | Осмотр отмостки | 2 раза в год | раз. | 2 | 2 раза в год
7. |  | Осмотр стен фасада | 2 раза в год | раз. | 2 | 2 раза в год
8. |  | Осмотр кровли, парапетных ограждений,и флюгарок на кровле | 2 раза в год | раз. | 2 | 2 раза в год
9. |  | Осмотр крылец | 2 раза в год | раз. | 2 | 2 раза в год
10. |  | Проверка механизмов и открывающихся элементов дверей | 2 раза в год | раз. | 2 | 2 раза в год
11. |  | Проверка механизмов и открывающихся элементов окон | 2 раза в год | раз. | 2 | 2 раза в год
12. | Осмотр и составление актов |  | по мере необходимости | раз. | 2 | в течение года
13. |  | Очистка кровель и козырьков от снега, наледи и сосулек, грязи, мусора, листьев | по мере необходимости в осенний, весенний и зимний периоды и по мере необходимости | раз. | 2 | 1, 4 квартал
14. | Очистка ливневых канализаций (внутренний водосток) с улицы от снега, наледи |  | по мере необходимости | раз. | 2 | 1, 4 квартал
15. | Установка и снятие дверных пружин |  | при подготовке к работе в осенне-зимний период и по мере необходимости | шт. | 3 | в течение года
16. |  | Ремонт и укрепление металлических, деревяных входных, выходов на кровлю, подвальных дверей, приквартирных коридоров, переходных лоджий | при подготовке к работе в осенне-зимний период и по мере необходимости | шт. | 4 | в течение года
17. | Окраска входных металлических дверей масляной краской -(подъезд, мусорокамера, подвал, запасной выход) |  | 1 раз в год | м2 | 23.81 | 2, 3 квартал
18. | Смена, ремонт фурнитуры (проушины для навесного замка, дверные, оконные петли, ручки) |  | по мере необходимости | шт. | 4 | в течение года
19. | Смена навесного замка на вх. дверях (мусорокамера, подвал, вых. на кровлю) |  | по мере поступления обращений от граждан и самостоятельного выявления (плановый осмотр) | шт. | 3 | в течение года
20. | Замена битого стекла на лестничных клетках, двери приквартирногот коридора |  | при подготовке к работе в осенне-зимний период и по мере необходимости | м2 | 3.5 | в течение года
21. |  | Ремонт мусорных контейнеров (замена колес) | по мере необходимости | шт.(колес) | 5 | в течение года
22. | Ремонт оконной рамы на лестничной клетке |  | при подготовке к работе в осенне-зимний период и по мере необходимости | шт. | 3 | в течение года
Работы по содержанию и ремонту мусоропроводов в многоквартирном доме № 65 по улице Ленина на 2016 год.
№ п/п | Наименование работ |  | Переодичность выполнения работ | Единица измерения | Кол-во | Срок выполнения | Отметка о выполнении работ | Примечание
1. | Ремонт ствола мусоропровода |  | на основании результатов осмотра | шт. | 2 | в течение года
2. | Ремонт загрузочных клапанов мусоропровода |  | на основании результатов осмотра | шт. | 3 | в течение года
Проведение дератизации и дезинсекции помещений, входящих в состав общего имущества в многоквартирном доме № 65 по улице Ленина на 2016 год.
№ п/п | Наименование работ |  | Переодичность выполнения работ | Единица измерения | Кол-во | Срок выполнения | Отметка о выполнении работ | Примечание
1. | Дезинсекция, дезинфекция подвального помещения и мусорокамер |  | по мере необходимости | раз. | 12 | в течение года
2. | Дератизация подвального помещения и мусорокамер |  | по мере необходимости | раз. | 12 | в течение года
Работы по содержанию и ремонту систем дымоудоления и вентиляции в доме № 65 по улице Ленина на 2016 год.
№ п/п | Наименование работ |  | Переодичность выполнения работ | Единица измерения | Кол-во | Срок выполнения | Отметка о выполнении работ | Примечание
1 |  | Осмотр вентиляционных шахт | 2 раза в год | раз. | 2 | 2 раза в год
2. |  | Осмотр, прочистка вентиляции | по мере необходимости | раз. | 3 | в течение года
Работы по обеспечению требований пожарной безопасности в доме № 65 по улице Ленина на 2016 год.
№ п/п | Наименование работ |  | Переодичность выполнения работ | Единица измерения | Кол-во | Срок выполнения | Отметка о выполнении работ | Примечание
1. |  | Проверка работоспособности и технической исправности пожарных кранов | 2 раза в год | раз. | 2 | 2, 4 квартал
2. |  | Проверка работоспособности задвижек на противопожарном трубопроводе | 2 раза в год | раз. | 2 | 2, 4 квартал
3. |  | Проверка работоспособности наружного пожарного водопровода | 2 раза в год | раз. | 2 | 2, 4 квартал
План по ремонту и содержанию оброрудования и систем инженерно-технического обеспечения, входящих в состав общего имущества многоквартирном доме № 65 по улице Ленина на 2016 год
Площадь дома - 6583,6 м2
Текущий ремонт
№ п/п | Наименование работ |  | Переодичность выполнения работ | Единица измерения | Кол-во | Срок выполнения | Отметка о выполнении работ | Примечание
1. | Замена электролампочек накаливания и люминисцентных | Замена электролампочек накаливания и люминисцентных | по результатам осмотра и по заявлениям | шт | 30 | в течение года
2. | Установка светильников с энергосберегающими лампами | Установка светильников с энергосберегающими лампами | по результатам осмотра и по заявлениям | шт | 18 | в течение года
3. | Замена вставок в водно-распределительных устройствах | Замена вставок в вводно-распределительных устройствах | по результатам осмотра и по заявлениям | шт | 5 | в течение года
4. |  | Замена стояков, лежаков ГВС, ХВС Замена стояков, лежаков канализации | по мере необходимости | м. | 73 | в течение года
Работы по содержанию дома
№ п/п | Наименование работ |  | Переодичность выполнения работ | Единица измерения | Кол-во | Срок выполнения | Отметка о выполнении работ | Примечание
1. |  | Осмотр технического состояния электросетей дома | согласно правил тех. эксплуатации эл. об. | осмотров в год | 1 | 2 квартал
2. |  | Переодичность осмотров элементов и помещений здания в год:
3. |  | - открытая электропроводка | согласно правил тех. эксплуатации эл. об. | осмотров в год | 3 | 2, 3, 4 квартал
4. |  | - скрытая электропроводка | согласно правил тех. эксплуатации эл. об. | осмотров в год | 6 | через 2 месяца
5. |  | - светильники | согласно правил тех. эксплуатации эл. об. | осмотров в год | 12 | ежемесячно
6. |  | - внутридомовое оборудование (шкафы, щитки ) | согласно правил тех. эксплуатации эл. об. | осмотров в год | 3 | 2-3-4 квартал
7. |  | Очистка от пыли и мусора этажных щитков | согласно правил тех. эксплуатации эл. об. | в год | 1 | 2 квартал
8. |  | Осмотр трубопроводов ГВС Осмотр трубопроводов ХВС Осмотр трубопроводов канализации Осмотр трубопроводов отопления | 2 раза в год | раз. | 2 | 2-3 квартал
9. |  | Консервация системы отопления на весенне-летний период с установкой заглушек | 1 раз в год | раз | 1 | 3, 4 квартал
10. |  | Промывка системы ГВС | 1 раз в год | раз | 1 | 3, 4 квартал
11. |  | Опрессовка системы отопления | 1 раз в год | раз. | 1 | 3, 4 квартал
12. |  | Обход по дому, подвалу | 1 раз в неделю | раз | 52 | 1 раз в неделю
13. |  | Перепуск по стоякам ГВС, ЦО, ХВС | по заявлениям жителей | раз | 5 | в течение года
14. |  | Откачка грунтовых вод из подвала | по мере необходимости | раз. | 5 | в течение года
15. |  | Снять показания общедомовых счетчиков | по заявлениям жителей | раз. | 12 | в течение года
16. |  | Запуск системы ЦО | 1 раз в год | раз | 1 | 3, 4 квартал
17. |  | Замена в/ветилей, шаровых кранов по ГВС, ХВС | по мере необходимости | шт. | 5 | в течение года

## Ленина дом 67
План ремонта и содержания конструктивных элементов (несущих конструкций) многоквартирного дома № 67 по улице Ленина на 2016 год.
Площадь дома - 14087,8 м2
Текущий ремонт
№ п/п | Наименование работ |  | Переодичность выполнения работ | Единица измерения | Кол-во | Срок выполнения | Отметка о выполнении работ | Примечание
1. | Окраска стен фасада водоэмульсионной краской с добавлением колера -1, 6 подъезды (торец дома) |  | 1 раз в год | м2 | 91.2 | 2, 3 квартал
2. | Частичный ремонт межпанельных швов в местах промерзания и протекания |  | по заявлениям жителей | п/м | 30 | 3, 4 квартал
3. | В осстановление штукатурно-окрасочного слоя стен и потолочного перекрытия на лестничных клетках |  | по мере необходимости | м2 | 3496.62 | 2, 3 квартал
4. |  | Ремонт крылец при входе в подъезд - 1, 5 подъезды | на основании результатов осмотра | м2 | 6 | 2, 3 квартал
5. |  | Частичное восстановление напольного покрытия в местах общего пользования | по мере необходимости | м2 | 7 | 2, 3 квартал
Работы по содержанию дома
№ п/п | Наименование работ |  | Переодичность выполнения работ | Единица измерения | Кол-во | Срок выполнения | Отметка о выполнении работ | Примечание
1. |  | Осмотр состояния подъездов | ежемесячно | раз. | 12 | ежемесячно
2. |  | Опечатывание дверей выходов на кровлю и подвалов | еженедельно | раз. | 50 | еженедельно
3. | Осмотр мусорокамер, мусоропроводов |  | ежемесячно | раз. | 12 | ежемесячно
4. |  | Осмотр вентиляционных продухов, цоколя, подвала | 2 раза в год | раз. | 2 | 2 раза в год
5. |  | Осмотр стен фасада, омостки, крылец | 2 раза в год | раз. | 2 | 2 раза в год
6. |  | Осмотр кровли, парапетных ограждений, и флюгарок на кровле | 2 раза в год | раз. | 2 | 2 раза в год
7. |  | Проверка механизмов и открывающихся элементов дверей, окон | 2 раза в год | раз. | 2 | 2 раза в год
8. | Осмотр и составление актов |  | по мере необходимости | раз. | 5 | в течение года
9. |  | Очистка кровель и козырьков от снега, наледи и сосулек, грязи, мусора, листьев | по мере необходимости в осенний, весенний и зимний периоды и по мере необходимости | раз. | 2 | 1, 4 квартал
10. | Очистка ливневых канализаций (внутренний водосток) с улицы от снега, наледи |  | по мере необходимости | раз. | 2 | 1, 4 квартал
11. |  | Ремонт и укрепление металлических, деревяных входных, подвальных дверей, приквартирных коридоров | при подготовке к работе в осенне-зимний период и по мере необходимости | шт. | 3 | в течение года
12. | Ремонт оконной рамы на лестничной клетке |  | при подготовке к работе в осенне-зимний период и по мере необходимости | шт. | 3 | в течение года
13. | Установка и снятие дверных пружин |  | при подготовке к работе в осенне-зимний период и по мере необходимости | шт. | 6 | в течение года
14. | Смена, ремонт фурнитуры (проушины для навесного замка, дверные, оконные петли, ручки) |  | по мере необходимости | шт. | 8 | в течение года
15. | Ремонт и замена замков на почтовых ящиках |  | по мере поступления обращений от граждан и самостоятельного выявления (плановый осмотр) | шт. | 8 | в течение года
16. | Замена навесного замка (вых.на кровлю, подвал, электрощитовые, мусорокамеры) |  | по мере поступления обращений от граждан и самостоятельного выявления (плановый осмотр) | шт. | 6 | в течение года
17. | Окраска вх. металлических дверей, опорной стены при входе в подъезд, дверей мусорокамеры масляной краской |  | 1 раз в год | м2 | 114.67 | 2-3 квартал
18. | Замена битого стекла на лестничной клетке |  | при подготовке к работе в осенне-зимний период и по мере необходимости | м2 | 2 | в течение года
19. |  | Ремонт мусорных контейнеров (замена колес) | по мере необходимости | шт.(колес) | 6 | в течение года
20. | Установка новой деревянной песочницы на детской площадке |  | на основании результатов осмотра | шт. | 1 | 2, 3 квартал
Работы по содержанию и ремонту мусоропроводов в многоквартирном доме № 67 по улице Ленина на 2016 год.
№ п/п | Наименование работ |  | Переодичность выполнения работ | Единица измерения | Кол-во | Срок выполнения | Отметка о выполнении работ | Примечание
1. | Ремонт ствола мусоропровода |  | на основании результатов осмотра | шт. | 3 | в течение года
2. | Ремонт загрузочных клапанов мусоропровода |  | на основании результатов осмотра | шт. | 5 | в течение года
Проведение дератизации и дезинсекции помещений, входящих в состав общего имущества в многоквартирном доме № 67 по улице Ленина на 2016 год.
№ п/п | Наименование работ |  | Переодичность выполнения работ | Единица измерения | Кол-во | Срок выполнения | Отметка о выполнении работ | Примечание
1. | Дезинсекция, дезинфекция подвального помещения и мусорокамер |  | по мере необходимости | раз. | 12 | в течение года
2. | Дератизация подвального помещения и мусорокамер |  | по мере необходимости | раз. | 12 | в течение года
Работы по содержанию и ремонту систем дымоудоления и вентиляции в доме № 67 по улице Ленина на 2016 год.
№ п/п | Наименование работ |  | Переодичность выполнения работ | Единица измерения | Кол-во | Срок выполнения | Отметка о выполнении работ | Примечание
1 |  | Осмотр вентиляционных шахт | 2 раза в год | раз. | 2 | 2 раза в год
2. |  | Осмотр, прочистка вентиляции | по мере необходимости | раз. | 3 | в течение года
План по ремонту и содержанию оброрудования и систем инженерно-технического обеспечения, входящих в состав общего имущества многоквартирном доме № 67 по улице Ленина на 2016 год
Площадь дома - 14087,8 м2
Текущий ремонт
№ п/п | Наименование работ |  | Переодичность выполнения работ | Единица измерения | Кол-во | Срок выполнения | Отметка о выполнении работ | Примечание
1. | Установка датчиков движения, освещенности | Установка светильников с энергосберегающими лампами | по результатам осмотра и по заявлениям | шт | 66 | 2, 3 квартал
2. | Установка нулевых шин на поэтажных щитах | Установка нулевых шин на поэтажных щитах | по результатам осмотра и по заявлениям | шт | 30 | в течение года
3. | Замена электролампочек накаливания и люминисцентных | Замена электролампочек накаливания и люминисцентных | по результатам осмотра и по заявлениям | шт | 20 | в течение года
4. | Прокладка кабелей для освещения подвала и др. | Прокладка кабелей для освещения подвала и др. | по результатам осмотра и по заявлениям | м.п. | 20 | 3 квартал
5. | Замена вставок в водно-распределительных устройствах | Замена вставок в вводно-распределительных устройствах | по результатам осмотра и по заявлениям | шт | 16 | в течение года
6. | Замена автоматических выключателей на 25А, 40А, 100А. | Замена автоматических выключателей на 25А, 40А, 100А. | по результатам осмотра и по заявлениям | шт | 32 | в течение года
7. | Замена переключателей (рубильников) в ВРУ | Замена переключателей (рубильников) в ВРУ | по результатам осмотра и по заявлениям | шт | 4 | в течение года
8. |  | Замена стояков, лежаков канализации Замена стояков, лежаков ГВС, ХВС | по мере необходимости | м | 260 | в течение года
9. |  | Замена запорной арматуры ЦО | по мере необходимости | шт. | 150 | 2-3 квартал
Работы по содержанию дома
№ п/п | Наименование работ |  | Переодичность выполнения работ | Единица измерения | Кол-во | Срок выполнения | Отметка о выполнении работ | Примечание
1. |  | Осмотр технического состояния электросетей дома | согласно правил тех. эксплуатации эл. об. | осмотров в год | 1 | 2 квартал
2. |  | Переодичность осмотров элементов и помещений здания в год:
3. |  | - открытая электропроводка | согласно правил тех. эксплуатации эл. об. | осмотров в год | 3 | 2, 3, 4 квартал
4. |  | - скрытая электропроводка | согласно правил тех. эксплуатации эл. об. | осмотров в год | 6 | через 2 месяца
5. |  | - светильники | согласно правил тех. эксплуатации эл. об. | осмотров в год | 12 | ежемесячно
6. |  | - внутридомовое оборудование (шкафы, щитки ) | согласно правил тех. эксплуатации эл. об. | осмотров в год | 3 | 2-3-4 квартал
7. |  | Очистка от пыли и мусора этажных щитков | согласно правил тех. эксплуатации эл. об. | в год | 1 | 2 квартал
8. |  | Осмотр трубопроводов ГВС Осмотр трубопроводов ХВС Осмотр трубопроводов канализации Осмотр трубопроводов отопления | 2 раза в год | раз. | 2 | 2-3 квартал
9. |  | Консервация системы отопления на весенне-летний период с установкой заглушек | 1 раз в год | раз | 1 | 3, 4 квартал
10. |  | Промывка системы ГВС | 1 раз в год | раз | 1 | 3, 4 квартал
11. |  | Опрессовка системы отопления | 1 раз в год | раз. | 1 | 3, 4 квартал
12. |  | Обход по дому и подвалу | 1 раз в неделю | раз | 52 | 1 раз в неделю
13. |  | Замена в/ветилей, шаровых кранов по ГВС, ХВС | по мере необходимости | шт. | 5 | в течение года
14. |  | Прочистка засора канализации, ливневой канализации и фановых стояков | по мере необходимости | раз | 3 | в течение года
15. |  | Перепуск по стоякам ГВС, ХВС, ЦО | по заявлениям жителей | раз | 6 | в течение года
16. |  | Запуск системы ЦО | 1 раз в год | раз | 1 | 3, 4 квартал
17. |  | Снять показания общедомовых счетчиков | 1 раз в месяц | раз. | 12 | в течение года
18. |  | Откачка грунтовых вод | по мере необходимости | раз. | 3 | в течение года